## Métré estimatif
AMENAGEMENT DE VOIRIES
Aménagement de l'avenue Paul Deschanel, tronçon Consolation/Steurs
N° | Poste/Post | Désignation des travaux et fournitures | Nature | Unité | Quantité | Prix unitaire | Somme
CHAPITRE I - TRAVAUX PREPARATOIRES ET TRAVAUX EN REGIE
1 | 1.1 | Frais octroyés pour l'élaboration des plans "as built", par bon de commande. Le paiement se fera après la remise des plans "as built" sur support informatique. | QP | p | 1 | 1000 | 1000
2 | 1.2 | Mise à disposition de panneaux d'information, par bon de commande et pendant la durée des travaux y afférents, y compris pose, enlèvement et réparation du revêtement. | QP | p | 1 | 712.5 | 712.5
| 1.3 | Installation de chantier, les zones de stockage, signalisation de chantier comprenant l’éclairage du chantier, les barrières de type A jaune et bleue, la signalisation verticale de tout type, les itinéraires de déviation, les balisages ainsi que toutes les fournitures, la manutention, la location, et toutes sujétions pour toute la durée des travaux. La signalisation doit être conforme à la réglementation en vigueur, au plan de signalisation approuvé par la police ainsi qu’au plan général de sécurité et de santé du présent cahier spécial des charges. Ce poste comprend la totalité des chantiers compris dans ce marché. A répartir dans les différents postes de l'entreprise. | PM |  |  | // | //
3 | 1.4 | Emission de tout matériel de natures diverses pour l'information du public sur les objectifs des travaux envisagés, à la demande du fonctionnaire dirigeant, y compris toutes sujétions. | PR | EUR | 1 | 500 | 500
4 | 1.6 | Mise à disposition sur chantier, de passerelles provisoires antidérapantes d'au moins un mètre de largeur munies de garde-corps et d'un type à approuver par le fonctionnaire dirigeant, y compris manutention sur chantier. | QP | mc | 70 | 12 | 840
5 | 1.8 | Sciage vertical et rectiligne ou en courbe des revêtements hydrocarbonés, béton ou béton armé jusqu'à une profondeur de maximum 20 cm. | QP | mc | 370 | 2.4 | 888
6 | 1.9 | Démontage ou démolition de revêtements et fondations de chaussées, de zones de stationnement, d'îlots directionnels de toutes espèces, et terrassements en déblai jusqu’au fond de coffre, y compris béton armé, filets d'eau, leurs fondations de toute nature avec évacuation des décombres en dehors du Domaine Public et toutes sujétions. N.B. : Les pavés de voiries débarrassés des autres matériaux provenant du démontage, seront livrés au dépôt communal. Le restant sera évacué en dehors du Domaine Public.Les frais des versages, des stockages temporaires, de traitement et de recyclage des terres, des déchets et des décombres sont compris dans ce poste. | QP | m³ | 1980 | 16.33 | 32333.4
7 | 1.10 | Démolition ou démontage de trottoirs, d'arrêts de bus et bermes revêtues (e.a. dalles de béton, pavage ornemental, pavés en béton, pierres naturelles, etc...), leurs fondations de toute espèce,y compris béton armé, et tous leurs accessoires comme bandes de contrebutage, gargouilles, taques, les terrassements en déblai jusqu’au fond de coffre, et évacuation des décombres en dehors du Domaine public. N.B. : Les pavés platine débarrassés des autres matériaux provenant du démontage, seront livrés au dépôt communal. Le restant sera évacué en dehors du Domaine Public. | QP | m³ | 450 | 27.22 | 12249
8 | 1.11 | Démolition ou démontage de bordures de toutes espèces, y compris leur fondation en béton armé et l'évacuation des déchets et décombres en dehors du Domaine Public, la mise en dépôt sur palette et la livraison au dépôt communal des éléments susceptibles de réemploi, les terrassements en déblai. | QP | m | 1240 | 1.6 | 1984
9 | 1.11a | Démolition ou démontage de bordures "New Jersey" de toutes espèces et l'évacuation des déchets et décombres en dehors du Domaine Public, la mise en dépôt sur palette et la livraison au dépôt communal des éléments susceptibles de réemploi, les terrassements en déblai. | QP | p | 8 | 19 | 152
10 | 1.12 | Démolition ou démontage d'avaloirs existants, y compris terrassements nécessaires, évacuation des décombres en dehors du domaine public, démolition des fondations, enlèvement des tuyaux d’écoulement et toutes réparations à l'égout, obturation des raccordements à l'égout des avaloirs non replacés, remblai à l'aide de sable stabilisé par couches de 0,20 m maximum, compactage et toutes sujétions. | QP | p | 12 | 24.24 | 290.88
11 | 1.14 | Démontage ou démolition des encadrements en béton avec taques et/ou grilles en fonte de chambres de visite, y compris transport, stockage des éléments à réutiliser vers le dépôt du pouvoir adjudicateur et toutes sujétions. | QP | p | 3 | 53.83 | 161.49
12 | 1.15 | Démontage de signalisation verticale existante, panneaux et poteaux, démolition de leurs fondations, nettoyage, triage, transport et entreposage du matériel susceptible de réemploi, évacuation vers le dépôt du pouvoir adjudicateur du matériel réutilisable et toutes sujétions. La pièce comprend l'ensemble de(s) panneau(x), de(s) poteau(x), de(s) fondation(s). | QP | p |  | 9.74 | 0
13 | 1.17 | Démontage de bollards, potelets de dissuasion, poteaux en bois,parcomètre, etc..., y compris la démolition de la fondation, l'enlèvement des chaînes éventuelles, le stockage provisoire ou le transport vers un lieu de stockage de l'Administration, l'évacuation des déchets, les terrassements nécessaires et toutes autres sujétions. | QP | p | 21 | 9.74 | 204.54
|  | Démontage de poubelle, y compris démolition de la fondation, stockage provisoire ou transport vers un lieu de stockage du pouvoir adjudicateur, évacuation des déchets, terrassements nécessaires et toutes sujétions. | QP | p | 5 | 19.48 | 97.4
CHAPITRE II – TERRASSEMENTS
Note importante complémentaire: Concernant l’évacuation des terres de déblais : Sont compris dans les postes des démontages, démolitions et tous les travaux de terrassements : Le transport des matériaux et terres des déblais vers un dépôt temporaire. Le stockage temporaire comprenant les frais de manutention, frais de stockage pour maximum 4 semaines, tamisage des terres, traitement des débris pierreux tamisés et frais d’analyse. Evacuation du sol terreux, y compris les frais de transport vers une décharge ou un centre d’assainissement des sols. Evacuation et traitement des terres pour usage libre, traitement des terres pouvant être utilisé comme matériaux de construction, et l’assainissement biologique éventuel.
b) Évacuation du sol terreux (les 80 % sans débris pierreux) du DT, y compris les frais de transport vers une décharge ou un centre d’assainissement des sols.
14 | 2.1 | Sol pouvant être assaini physico-chimiquement. | QP | t | 200 | 14.73 | 2946
15 | 2.2 | Sol pouvant être assaini thermiquement. | QP | t | 200 | 28.5 | 5700
Repérage des impétrants. L’entrepreneur doit en outre respecter : 1) Le R.G.I.E. pour ce qui concerne les travaux à proximité de canalisations électriques.; 2) L’arrêté royal du 21-09-1988 relatif à l’exécution de travaux à proximité de canalisations de gaz et autres canalisations.; 3) Le code de bonne pratique pour la prévention des dégâts aux installations souterraines.; 4) Toutes mesures de sécurité spécifiques plus sévères appliquées par le propriétaire des canalisations.
16 | 2.3 | Terrassements pour localisation d’installations existantes selon § D.2.3. Terrassements manuels en déblais suivant nécessités, blindés ou non, pour la recherche de canalisations, câbles, et autres installations des services publics, conformément à la législation en la matière, y compris l’enlèvement de tous matériaux non réutilisables, le maintien des canalisations, le démontage mécanique des sous-fondations, fondations et revêtements de surface et tous travaux complémentaires.Terrassements en remblais de fouilles blindées ou non, pour tranchées de reconnaissance jusqu’au niveau inférieur de la sous-fondation de la voirie carrossable et trottoirs, y compris compactage, reconstruction du corps de chaussée, sous-fondations, fondations et revêtements de surface de toute nature et toutes sujétions. Remise en place et si nécessaire renouvellement des éléments de protection des installations existantes. Remarque : Ces travaux concernent uniquement les fouilles à réaliser pour la localisation des impétrants avant exécution des travaux de terrassement divers et n’exonèrent en rien l’entrepreneur de l’obligation de terrassements en déblais manuels dans la zone d’impétrants ainsi localisée. Ce poste comprend la totalité des chantiers compris dans ce marché. A répartir dans les différents postes de l'entreprise. | PM |  |  | // | //
C. DEBLAIS DE TERRES ARABLES SELON § D.3
17 | 02.008.c | Déblais de terres arables, gazons et terres humiques, y compris chargement et transport en vue d’une évacuation en dehors du domaine public. | QP | m³ | 200 | 12 | 2400
E. – REMBLAIS SELON § D.5.
Remblais pour la réalisation des profils prescrits, selon le § D.5.3, y compris fourniture des matériaux, répandage, profilage, compactage et toutes sujétions.
18 | 2.7 | Au sable artificiel ou recyclé selon § C.2.3. | QP | m³ | 100 | 17 | 1700
19 | 2.12 | Au sable-ciment selon § E.4.3. | QP | m³ | 110 | 35 | 3850
F. – TERRASSEMENTS PARTICULIERS SELON § D.6.
Terrassement manuel et/ou mécanique en déblais, nécessaire à la construction ou à la désaffectation d’égouts, de collecteurs et de leurs chambres de chute et/ou de visite, de raccordements, d’ouvrages d’art, de fouilles de fondation et de travaux souterrains, selon § D.6.3 et §D.6.4, y compris les difficultés d'exécution en résultant, le maintien de canalisations et de câbles non sujets à déplacement et le chargement de terres en excès ou impropres à la réutilisation et toutes sujétions, pour la réalisation d'une fosse pour bulle à verre enterrée.
20 |  | Le chargement, le transport et l’évacuation des terres non réutilisées en dehors du domaine public. | QP | m³ | 45 | 13.99 | 629.55
Démolition de massifs d'un volume supérieur à 0,5 m3 rencontrés lors de déblais en fouilles blindées, y compris évacuation des déchets et décombres en dehors du domaine public et toutes sujétions.
21 | 2.19 | Massifs en béton non armé ou maçonnerie | QP | m³ | 3 | 75 | 225
22 | 2.20 | Massifs en béton armé | QP | m³ | 3 | 95 | 285
| 3 | CHAPITRE III - SOUS-FONDATIONS ET FONDATIONS
A. – TRAVAUX PREPARATOIRES SELON § E.2.
23 | 3.1 | Fourniture et pose d'un géotextile selon § E.2.1, y compris découpes et toutes sujétions. Les ouvertures pour le passage de conduites ne sont pas déduites de la surface. | QP | m² | 4555 | 0.84 | 3826.2
24 | 3.2 | Nivellement et compactage du fond de coffre pour exécution de voiries définitives et trottoirs selon § E.2.2, y compris piquetage et toutes sujétions en remblai et en déblai. | QP | m² | 6610 | 0.12 | 793.2
B. – SOUS-FONDATIONS SELON § E.3.
Fourniture et mise en œuvre d'une sous-fondation d'épaisseur variable, y compris répandage en couches de 20 cm maximum, compactage, cylindrage et toutes sujétions.
25 | 3.7 | Type 1 (sable) | QP | m³ | 100 | 17 | 1700
C. – FONDATIONS SELON § E.4.
Fourniture et mise en œuvre d'une fondation en empierrement selon § E.4.2, y compris répandage, mise sous profil, compactage et toutes sujétions.
26 | 3.10 | Type I avec additif ciment en empierrement continu 0/40. | QP | m³ | 1220 | 40.69 | 49641.8
27 | 3.13 | Fourniture et mise en œuvre d'une fondation en béton maigre non armé d’un treillis en acier selon § E.4.4, y compris répandage, mise sous profil, compactage, couche de protection et toutes sujétions. | QP | m³ | 250 | 42.35 | 10587.5
Fourniture et mise en œuvre d’une fondation en béton autoplaçant pour le scellement d’éléments préfabriqués en béton selon § E.4.7 et F.7.1, y compris coffrage, répandage, mise sous profil et toutes sujétions.
28 | 3.17 | Béton autoplaçant. | QP | m³ | 6 | 214.7 | 1288.2
| 4 | CHAPITRE IV - REVETEMENTS DE CHAUSSEES
B. – REVETEMENTS HYDROCARBONES BITUMINEUX COMPACTES SELON § F.2.
B.1. – Produits pour couches de roulement selon § F.2.2.2.1.
Fourniture et mise en œuvre d’une couche de roulement en béton bitumineux, y compris nettoyage préalable, couche de collage et toutes sujétions, épaisseur 40 mm.
29 | 4.17 | Type AC-10 Surf 4-1 (BB-4C) | QP | m² | 4950 | 6.86 | 33957
B.2. – Couches de liaison et de reprofilage selon § F.2.2.2.2.
Fourniture et mise en œuvre d’une couche de liaison en béton bitumineux de type AC-20 base 3-1 (BB-3A), y compris nettoyage préalable, couche de collage, cylindrage, joints et toutes sujétions.
30 | 4.21 | - épaisseur 60 mm | QP | m² | 4950 | 7.69 | 38065.5
C. – PAVAGES ET DALLAGES SELON § F.3 ET § F.4.
C.4. - Revêtements en pierre naturelle selon § F.3.1 et F.4.2.
Fourniture et pose de pavés neufs "platines" sur une couche de pose en sable-ciment, y compris rejointoyage au mortier de ciment hydrofuge et à adhérence améliorée et toutes sujétions.
31 | 4.49a | Epaisseur 8 cm. | QP | m² | 1670 | 39.5 | 65965
32 | 4.53 | Supplément sur le prix des postes de pavages précédents, pour la réalisation du profil des filets d'eau, y compris couche de pose en mortier de ciment amélioré, rejointoyage au mortier de ciment hydrofuge et à adhérence améliorée et toutes sujétions. La surface à prendre en compte est la surface du filet d’eau. | QP | m² | 30 | 5.23 | 156.9
C.5. - Dallages en béton et en pierre reconstituée selon F.4.1.
Fourniture et pose de dalles en béton 30 x 30 cm, épaisseur 6 cm, y compris couche de pose non liée, rejointoyage au sable et toutes sujétions.
33 | 4.54 | Avec surface unie de couleur grise | QP | m² | 60 | 20.37 | 1222.2
Fourniture et pose de dalles en béton 30 x 30 cm, épaisseur 8 cm, y compris démontage du revêtement existant, mortier de pose, rejointoyage au mortier de ciment et toutes sujétions.
34 | 4.58 | Dalles en béton blanc avec face supérieure texturée en dalle guide (dalles directionnelles). | QP | m² | 50 | 77.49 | 3874.5
35 | 4.59 | Dalles en béton blanc avec face supérieure texturée en dalle de vigilance (dalles à pastilles). | QP | m² | 25 | 77.49 | 1937.25
36 | 4.60 | Fourniture et pose de dalles en béton 30 x 30 cm, épaisseur 7,5 cm, y compris démontage du revêtement existant, mortier de pose, rejointoyage au mortier de ciment et toutes sujétions. Dalles en caoutchouc pour malvoyants. | QP | m² | 2 | 268.83 | 537.66
F. – REVETEMENTS EN ELEMENTS PREFABRIQUES EN BETON SELON § F.7.
Fourniture et pose d’éléments préfabriqués en béton avec profil sinusoïdal, pour la réalisation de rampes de plateaux et de ralentisseurs de vitesse. Ces éléments sont colorés en noir dans la masse et pourvus d’un marquage blanc transversal et longitudinal. Les ancrages, la pose sur cales et le scellement des joints sont inclus dans le prix.
37 | 4.79 | Elément 0,85 m de longueur, dénivelé 0,10 m. | QP | mc | 30 | 310.38 | 9311.4
Fourniture et pose d’éléments préfabriqués en béton, pour la réalisation de ralentisseurs de vitesse type "coussins ". Les ancrages, la pose sur cales et le scellement des joints sont inclus dans le prix.
38 | 4.80 | Longueur: 1,70m , largeur: 1,75m | QP | p | 2 | 1680.08 | 3360.16
G. – DIVERS
39 | 4.84 | Fourniture et mise en œuvre de matériaux pierreux pour assurer l’accès aux garages des riverains, y compris compactage, enlèvement et évacuation lors de la pose du revêtement de trottoir et toutes sujétions. | QP | m² | 50 | 17.41 | 870.5
| 5 | CHAPITRE V – DRAINAGE ET EGOUTTAGE
B. – ESSAIS, CONTROLES et RECONNAISSANCE GEOTECHNIQUE
40 | 5.1 | Essais et contrôles non prescrits au cahier spécial des charges. Frais engendrés par des essais et contrôles divers non prescrits au cahier spécial des charges et à effectuer en cours d’exécution à la demande expresse du pouvoir adjudicateur. Seuls les essais ayant donné des résultats conformes aux prescriptions sont pris en charge par le pouvoir adjudicateur. Paiement sur présentation des factures de laboratoires agréés, aucune majoration de ces factures (frais généraux,…) n’est tolérée. | PR | EUR | 1 | 1000 | 1000
F. – BRANCHEMENTS ET RACCORDEMENTS AU RESEAU D’EGOUT SELON § G.3.
Fourniture et pose de tuyaux en polyéthylène (PEHD) pour l'évacuation des eaux pluviales des avaloirs et branchements privatifs des immeubles vers l’égout public selon § G.3.2, y compris terrassements en déblai et remblai, fondation, épaulement et enrobage des tuyaux, raccordement à l'égout principal ainsi que les opérations de démolition des tuyaux existants, raccordement et adaptation au branchement existant à la limite de la zone publique et privée et toutes sujétions. Les pièces spéciales sont comptées comme si c’était un mètre de tuyau de même diamètre. Les divers éléments constituant la canalisation doivent être soudés entre eux par du personnel agréé.
Diamètre extérieur 200 mm (SDR 17), pour branchements d’avaloirs, y compris repose de l’avaloir à niveau et sa fondation en béton C 16/20.
41 | 5.2 | - profondeur moyenne 3 m < pm | QP | mc | 125 | 116.55 | 14568.75
42 | 5.3 | - supplément pour coudes et pièces spéciales, comptés comme 1 m de tuyau de même diamètre | QP | mc | 85 | 42.75 | 3633.75
43 | 5.4 | - supplément pour percement, raccordement et adaptation du branchement à la canalisation principale ou à un regard de visite existant. | QP | p | 19 | 71.73 | 1362.87
Diamètre extérieur 200 mm (SDR 17), pour branchements privatifs d’immeubles, y compris fondations et toutes sujétions.
44 | 5.5 | - profondeur moyenne 3 m < pm | QP | mc | 25 | 125.87 | 3146.75
45 | 5.6 | - supplément pour coudes et pièces spéciales, comptés comme 1 m de tuyau de même diamètre | QP | mc | 6 | 42.75 | 256.5
46 | 5.7 | - supplément pour percement, raccordement et adaptation du branchement à la canalisation principale ou à un regard de visite existant. | QP | p | 2 | 71.73 | 143.46
H. – CHAMBRES DE VISITE ET REGARDS D’INSPECTION SELON § G.5.
47 | 5.10 | Mise à niveau de trappillons de chambres de visite existantes et de taques de concessionnaires au moyen de maçonnerie et d'une bague en béton armé selon l'indication du pouvoir adjudicateur, y compris démontage du couvercle et cadre de la chambre de visite existante, fourniture de la bague en béton, mortier de réglage et toutes sujétions. Y compris les maçonneries à démolir et à reconstruire. Note : La mise à niveau de taques et de couvercles d'accès aux vannes, d'une surface inférieure à 0,2 m2, est comprise dans le prix pour les revêtements. Les surfaces de celles-ci ne seront pas déduites des surfaces des revêtements. | QP | p | 15 | 143.88 | 2158.2
48 | 5.11 | Mise à niveau de taques Sibelga existantes en trottoir ou en chaussée. Ce travail devra être effectué par le concessionnaire, pour des raisons de sécurité. L’entrepreneur devra réaliser les démarches suivantes, auprès de ce dernier : - Demander une offre de prix à Sibelga. - Après réception, la soumettre au fonctionnaire dirigeant pour accord. - Dès l’accord reçu, envoyer le bon de commande à Sibelga pour qu’il réalise les travaux de mise à niveau en coordination. - Après fin des travaux, payer la facture de Sibelga. Rem : Le ragréage des revêtements de sol jouxtant les taques mises à niveau par Sibelga, est à prendre en charge par l’entrepreneur. | PR | EUR | 2 | 1000 | 2000
49 | 5.12 | Mise à niveau de soupiraux, etc,.. au moyen de maçonnerie selon l'indication de l'Administration, y compris le démontage du couvercle et du cadre, les mortiers de réglage et toutes sujétions. Y compris les maçonneries en démolition et en reconstruction. Fourniture et mise en oeuvre d'un cimentage extérieur au moyen d'un mortier conforme au § I.7. y compris l'imperméabilisation au moyen de 3 couches d'émulsion de goudron conforme au § I.5. et toutes sujétions. | QP | p | 100 | 35 | 3500
50 | 5.13 | Fourniture et pose de soupiraux neuf, etc,.. mise à niveau au moyen de maçonnerie selon l'indication de l'Administration, y compris le démontage des anciens soupiraux, les mortiers de réglage et toutes sujétions. Y compris les maçonneries en démolition et en reconstruction. Fourniture et mise en oeuvre d'un cimentage extérieur au moyen d'un mortier conforme au § I.7. y compris l'imperméabilisation au moyen de 3 couches d'émulsion de goudron conforme au § I.5. et toutes sujétions. | QP | p | 15 | 112.81 | 1692.15
Chambres de visite préfabriquées
51 | 5.14 | Pose de trappillons en fonte, type à appui périphérique classe D 400 pour les chambres de visite en chaussée ou en trottoir selon § C.28.2, y compris cadre et toutes sujétions. | QP | p | 10 | 143.88 | 1438.8
I. – AVALOIRS SELON § G.6.
52 | 5.15 | Repose d'avaloirs de réemploi, y compris terrassements, raccordement aux tuyaux d'évacuation, maçonnerie, cimentage, fondation en béton C 16/20 et toutes sujétions. | QP | p | 3 | 116.55 | 349.65
53 | 5.16 | Fourniture et pose d'avaloirs neufs avec coupe odeurs type Ville de Bruxelles, dimensions 665 x 230 x 570 mm, y compris terrassements, raccordement aux tuyaux d'évacuation, maçonnerie, cimentage, fondation en béton C 16/20 et toutes sujétions. | QP | p | 24 | 223.77 | 5370.48
54 |  | Mise à niveau d’avaloirs existants, y compris terrassements en déblai et remblai, fondation en béton C 16/20, adaptation des raccordements aux tuyaux d’écoulement et toutes sujétions. | QP | p | 5 | 143.88 | 719.4
J. – caniveaux SELON § G.7.
55 | 5.18 | Mise à niveau de gargouilles existantes en trottoir, avec adaptation en longueur, y compris béton de fondation C 16/20, calages et toutes sujétions. | QP | mc | 6 | 28.03 | 168.18
56 | 5.19 | Fourniture et pose de gargouilles neuves en fonte. Elles seront du même type que les gargouilles de réemploi, y compris terrassements, mortier de fondation, calages, adaptations aux maisons et toutes sujétions. | QP | mc | 2 | 70.87 | 141.74
N. – TUYAUX HORS SERVICE SELON § G.11.
57 | 5.23 | Obstruction et remplissage au moyen d’un coulis de ciment de branchements à l’égout mis hors service, y compris travaux de terrassement éventuellement nécessaires, vérification de mise hors service, repérage et toutes sujétions. (Prix par branchement). | QP | p | 10 | 179.55 | 1795.5
58 | 5.24 | Obstruction et remplissage au moyen de sable-ciment d'une chambre de visite mise hors service, y compris travaux de terrassement éventuellement nécessaires, vérification de mise hors service, repérage et toutes sujétions. | QP | m³ | 50 | 31.85 | 1592.5
| 6 | CHAPITRE VI - ELEMENTS LINEAIRES
A. – GENERALITES
59 | 6.1 | Mise à niveau de bordures de toute nature, y compris fourniture des matériaux nécessaires, terrassements et toutes sujétions. | QP | mc | 10 | 23.37 | 233.7
60 | 6.2 | Fourniture et mise en œuvre de béton C 16/20 pour diverses fondations et contrebutages pour éléments linéaires, y compris répandage, coffrage, protection et toutes sujétions. | QP | m³ | 210 | 47.75 | 10027.5
B. – BORDURES, FILETS D’EAU, BORDURES-FILETS D’EAU ET BANDES DE CONTREBUTAGE EN BETON SELON § H.1.
B.1. - Bordures en béton selon § H.1.
Fourniture et pose de bordures droites préfabriquées en béton, y compris chargement, déchargement, entreposage éventuel, sciage mécanique, réglage, calage, rejointoyage et toutes sujétions. Ce poste s'applique également aux bordures posées pour former les cadres à arbre.
61 | 6.8 | Type I D 2, 20 x 10 cm sans chanfrein | QP | mc | 180 | 14.4 | 2592
62 | 6.10a | Type I D 4, 20 x 6 cm avec chanfrein de 0,5 x 0,5 cm | QP | mc | 405 | 12.71 | 5147.55
Fourniture et pose de bordures droites en roche sédimentaire carbonatée reconstituée, y compris chargement, déchargement, entreposage éventuel, sciage mécanique, réglage, calage, rejointoyage et toutes sujétions. Ce poste s'applique également aux bordures posées pour former les cadres à arbres.
63 | 6.14 | Type I C 2, 30 x 15 cm avec chanfrein de 2 x 2 cm | QP | mc | 1130 | 16.94 | 19142.2
Fourniture et pose de bordures courbes préfabriquées en béton (rayon inférieur à 10 m), y compris chargement, déchargement, entreposage éventuel, sciage mécanique, réglage, calage, rejointoyage et toutes sujétions. Ce poste s'applique également aux bordures posées pour former les cadres à arbre.
64 | 6.24 | Type I D 2, 20 x 10 cm sans chanfrein | QP | mc | 15 | 25.41 | 381.15
Fourniture et pose de bordures courbes en roche sédimentaire carbonatée reconstituée (rayon inférieur à 10 m), y compris chargement, déchargement, entreposage éventuel, sciage mécanique, réglage, calage, rejointoyage et toutes sujétions. Ce poste s'applique également aux bordures posées pour former les cadres à arbre.
65 | 6.29 | Type I C 2, 30 x 15 cm avec chanfrein de 2 x 2 cm | QP | mc | 130 | 29.65 | 3854.5
E. – FILETS D’EAU EN ASPHALTE COULE ROUTIER SELON § H.4.
Fourniture et mise en œuvre d’asphalte coulé routier Type MA 4 – 1 pour filets d’eau, y compris nettoyage du support, séchage au chalumeau et toutes sujétions.
66 | 6.42 | Epaisseur 40 mm | QP | m² | 120 | 32.08 | 3849.6
| 8 | CHAPITRE VIII - SIGNALISATION, ECLAIRAGE ET MARQUAGES
A. SIGNALISATION VERTICALE SELON § J.1.
A.1. - Travaux de démontage et de démolition de la signalisation existante
67 | 8003 | Démontage, démolition et enlèvement d’un poteau support existant avec son ou ses panneau(x), y compris démontage des panneaux en rapport avec poteau, transport et mise en dépôt des panneaux, poteaux supports, colliers de fixation et boulonnerie, évacuation de tous débris et déchets en dehors du domaine public et toutes sujétions. | QP | p | 18 | 16.92 | 304.56
A.2. – Fourniture de panneaux de signalisation, accessoires, poteaux supports, etc…
68 | 8.1 | Fourniture et pose d’un panneau de signaux routiers, conformes aux prescriptions de la circulaire générale sur la signalisation routière, sur un poteau-support, y compris tous les accessoires de fixations en acier inoxydable, transport et toutes sujetions. | QP | m² | 10 | 38.52 | 385.2
69 | 8.2 | Fourniture et pose d'un poteau-support avec sa fondation en béton sans le démontage des revêtements et/ou fondation, avec forage du revêtement, y compris l'enlèvement et l'évacuation des déchets, y compris toutes sujétions d'éxécutions. Poteau support en acier galvanisé ou de couleur orange d’un diamètre intérieur 68mm, et diamètre extérieur 76mm et d’une hauteur de 3.50 à 5.00m. | QP | p | 13 | 121.76 | 1582.88
B. ECLAIRAGE
Pose de tuyaux non drainants (gaines fournies par Sibelga) selon § C.23.5 pour passage de câbles et conduites, y compris terrassements nécessaires, fondation et remblais au sable-ciment, fils de tirage, colmatage des joints, repérages et toutes sujétions, ainsi que l'établissement d'un plan de repérage des gaines. Le niveau des fouilles est de – 0,80 m sous le profil en long. Mode de paiement : 100 % à la remise des plans de repérage
|  | Gaines souples polyéthylène en rouleau diamètre de 63 mm | QP | mc | 210 | 18 | 3780
70 | 8.10 | Fourniture et pose de regards d’inspection préfabriqués en béton, format 50 x 50 x 60 cm, avec couvercle et cadre en fonte assortis, résistance minimum 10 T, y compris déblai, remblai, fondation en béton, raccordement des gaines d’attente, réglage du couvercle et toutes sujétions. | QP | p | 1 | 206.15 | 206.15
C. - SIGNALISATION HORIZONTALE – MARQUAGES SELON § j.2.
C.2. – Marquages peints
C.2.1. VOIRIES EXCEPTE AUTOROUTES
71 | 8.14 | Marquage pour passage piétons | QP | m² | 145 | 7.6 | 1102
72 | 8.19 | Marquages de tous types autres que ceux prévus aux postes précédents | QP | m² | 70 | 11.4 | 798
C.3. - Marquages thermoplastiques
C.3.1. - VOIRIES EXCEPTE AUTOROUTES
73 | 8.21 | Symbole en chevron pour cyclistes | QP | p | 23 | 19 | 437
74 | 8.22 | Petit pictogramme cycliste | QP | p | 32 | 19 | 608
| 9 | CHAPITRE IX - PLANTATIONS, ENGAZONNEMENT ET AMENAGEMENT PAYSAGISTE
a. – TRAVAUX PREPARATOIRES AUX PLANTATIONS ET AUX ENGAZONNEMENTS
75 | 9.3 | Fourniture et mise en œuvre d'une couche de 0,30 m de terre arable pour la réalisation de zones de plantations ou d'engazonnement, l’égalisation, le transport et toutes sujétions. | QP | m³ | 270 | 16.28 | 4395.6
B. – TRAVAUX D’AMENAGEMENT SELON § K.5.
Fourniture d’arbres à haute tige 20/25
76 | 09.027.j | Magnolia kobus | PR | p | 14 | 800 | 11200
77 | 9.10b | Liquidambar styraciflua | PR | p | 1 | 900 | 900
Plantation d’arbres à haute tige selon § K.5.2.
78 | 9.7 | Terrassements en déblai pour fosses d'arbre, y compris évacuation des terres en excès et toutes sujétions. | QP | m³ | 60 | 33.25 | 1995
79 | 9.8 | Terrassements manuels en déblai pour fosses d'arbre aux endroits des câbles et conduites, y compris évacuation des terres excédentaires et toutes sujétions. | QP | m³ | 10 | 42.75 | 427.5
Les travaux ci-après sont à charge de l'entreprise pendant le délai de garantie :
· 5 arrosages par an ;
· une taille de formation la deuxième année ;
· vérification des fixations et du tuteurage pendant la période de garantie
80 | 09.032.a | - arbres 20/25 | QP | p | 15 | 118.75 | 1781.25
Fourniture et plantation d'arbustes à feuillage semi-persistant.
81 | 09.040.n | Rosa rugosa 'Dagmar Hastrup' | QP | p | 795 | 9.5 | 7552.5
Engazonnement selon § K. 6.
Engazonnement de pelouses, de bermes et talus par semis, y compris nettoyage préalable des surfaces, bêchage, fraisage, profilage, fourniture et épandage d’engrais organique à raison de 20 kg/are, fourniture de la semence, ensemencement, cylindrage, 2 opérations de fauchage ou tonte et toutes sujétions selon § K.6.1.
82 | 9.11 | - surface inférieure ou égale à 500 m² par bon de commande. | QP | m² | 313 | 1.9 | 594.7
D. – AMENAGEMENTS ET TRAVAUX DIVERS SELON § K.8.
83 | 9.30 | Pose de poubelles communales aux endroits indiqués sur place par le Fonctionnaire-dirigeant, y compris les forages éventuels dans le revêtement de sol, fondation en béton C 16/20, terrassements et toutes sujétions. | QP | p | 5 | 117.9 | 589.5
F – ABATTAGE D’ARBRES SELON § K.10.
Abattage jusqu’au niveau du sol d’un arbre, situé le long de la voirie, y compris pose de la signalisation, autorisation de police et évacuation des déchets en dehors du domaine public, d’une circonférence mesurée à 1,3 m de hauteur :
84 | 9.31 | - inférieure à 1 m | QP | p | 18 | 33.25 | 598.5
Essouchage d’arbres, y compris évacuation des déchets, signalisation et autorisation de police selon § K.10.
Essouchage par fraisage de la souche jusqu’à une profondeur de plus de 30 cm :
85 | 9.37 | - surface de la souche < 2 m² | QP | p | 18 | 33.25 | 598.5
86 |  | Fourniture et pose d’appuis vélos en tubes d’acier galvanisé de diamètre 50 mm, épaisseur 3 mm, y compris forage éventuel dans le revêtement, terrassements, mortier de pose et toutes sujétions : hauteur totale 1.000 mm ; hauteur hors-sol 650 mm ; largeur 600 mm. Le modèle est défini dans l’article additionnel n° 14 du CSC. | QP | p | 25 | 91.99 | 2299.75
87 |  | Fourniture et pose de potelets, teinte RAL 7016, y compris le forage éventuel dans le revêtement de sol, les terrassements, la fondation en béton C 16/20 et toutes sujétions. Le modèle est défini dans l’article additionnel n°15 du CSC. | QP | p | 75 | 115.09 | 8631.75
88 |  | Fourniture et pose d’abris vélos, y compris forage éventuel dans le revêtement, terrassements, mortier de pose et toutes sujétions : Le modèle est défini dans l’article additionnel n° 16 du CSC. | QP | p | 1 | 3667.95 | 3667.95
89 |  | Fourniture et pose de canisites, y compris forage éventuel dans le revêtement, terrassements, mortier de pose et toutes sujétions : Le modèle est défini dans l’article additionnel n° 17 du CSC. | QP | p | 1 | 1269.82 | 1269.82
|  | TOTAL |  |  |  | 442216.72
|  | TVA |  |  |  | 92865.5112
|  | TOTAL + TVA |  |  |  | 535082.2312
|  | Annexé à mon offre du |  |  |  |  | 65.1564
Le Soumissionnaire,

## Métré descriptif
|  | AMENAGEMENT DE VOIRIES | HERAANLEG VAN STRATEN
|  | Aménagement de l'avenue Paul Deschanel, tronçon Consolation/Steurs | Herinrichting van Paul Deschanel Straat , tussen Consolation/Steurs
N° | Poste/Post | Désignation des travaux et fournitures | Beschrijving van de werken en leveringen | Nature | Aard | Eenheid | Unité | Quantité Hoeveelheid
|  | CHAPITRE I - TRAVAUX PREPARATOIRES ET TRAVAUX EN REGIE | HOOFDSTUK I - VOORBEREIDENDE WERKEN EN WERKEN IN REGIE
1 | 1.1 | Frais octroyés pour l'élaboration des plans "as built", par bon de commande. Le paiement se fera après la remise des plans "as built" sur support informatique. | Toegekende vergoeding, per bestelbon, voor de uitwerking van de "as built"-plannen. De betaling gebeurt na de overhandiging van de "as built"-plannen op informaticadrager. | QP | VH | s | p | 1
2 | 1.2 | Mise à disposition de panneaux d'information, par bon de commande et pendant la durée des travaux y afférents, y compris pose, enlèvement et réparation du revêtement. | Terbeschikkingstelling van informatiepanelen, per bestelbon en tijdens de duur van de ermee verbonden werken, inclusief plaatsen, verwijderen en herstellen van het wegdek. | QP | VH | s | p | 1
| 1.3 | Installation de chantier, les zones de stockage, signalisation de chantier comprenant l’éclairage du chantier, les barrières de type A jaune et bleue, la signalisation verticale de tout type, les itinéraires de déviation, les balisages ainsi que toutes les fournitures, la manutention, la location, et toutes sujétions pour toute la durée des travaux. La signalisation doit être conforme à la réglementation en vigueur, au plan de signalisation approuvé par la police ainsi qu’au plan général de sécurité et de santé du présent cahier spécial des charges. Ce poste comprend la totalité des chantiers compris dans ce marché. A répartir dans les différents postes de l'entreprise. | Werfinrichting, opslagzones, werfsignalisatie omvattende de werfverlichting, barrières van het type A blauw / geel, verticale signalisatie van allerlei aard, de omleidingswegen, de bebakening alsook alle leveringen, de behandeling, het huren, en alle bijkomende werkzaamheden voor de volledige duur van de werken. De signalisatie moet conform zijn de geldende reglementering, het door de politie goedgekeurde signalisatieplan, alsook het bij dit bijzonder bestek behorende veiligheids- en gezondheidsplan. Deze post omvat alle werven begrepen in deze aanbesteding. Te verdelen in de verschillende posten van de aanneming. | PM | PM
3 | 1.4 | Emission de tout matériel de natures diverses pour l'information du public sur les objectifs des travaux envisagés, à la demande du fonctionnaire dirigeant, y compris toutes sujétions. | Uitgifte van materieel van uiteenlopende aard om het publiek over de doelstellingen van de geplande werken te informeren, op verzoek van de leidende ambtenaar, inclusief alle bijbehorende werkzaamheden. | PR | PGWU | EUR | EUR | 1
4 | 1.6 | Mise à disposition sur chantier, de passerelles provisoires antidérapantes d'au moins un mètre de largeur munies de garde-corps et d'un type à approuver par le fonctionnaire dirigeant, y compris manutention sur chantier. | Terbeschikkingstelling op de werf van voorlopige slipvrije loopbruggen van minstens één meter breed, voorzien van borstweringen en van een type te aanvaarden door de leidende ambtenaar, inclusief de behandeling op de bouwplaats. | QP | VH | sm | mc | 70
5 | 1.8 | Sciage vertical et rectiligne ou en courbe des revêtements hydrocarbonés, béton ou béton armé jusqu'à une profondeur de maximum 20 cm. | Verticaal en rechtlijnig of gebogen zagen in KWS-verhardingen tot een diepte van maximum 20 cm. | QP | VH | sm | mc | 370
6 | 1.9 | Démontage ou démolition de revêtements et fondations de chaussées, de zones de stationnement, d'îlots directionnels de toutes espèces, et terrassements en déblai jusqu’au fond de coffre, y compris béton armé, filets d'eau, leurs fondations de toute nature avec évacuation des décombres en dehors du Domaine Public et toutes sujétions. N.B. : Les pavés de voiries débarrassés des autres matériaux provenant du démontage, seront livrés au dépôt communal. Le restant sera évacué en dehors du Domaine Public.Les frais des versages, des stockages temporaires, de traitement et de recyclage des terres, des déchets et des décombres sont compris dans ce poste. | Op- of afbraak van rijwegverhardingen en –funderingen, parkeerzones, verkeerseilandjes van allerlei aard, uitgravingen tot op de bodem van de koffer, inclusief gewapende beton, watergoten, hun funderingen van allerlei aard, en het verwijderen van de afbraakmaterialen en het puin buiten het openbaar domein en allerhande bijkomende werkzaamheden. N.B. De straatkeien vrijgemaakt van de andere materialen komende van het opbreken, worden afgeleverd op het gemeentedepot. De rest wordt van het openbaar domein verwijderd. De kosten voor het storten, de tijdelijke opslag en de behandeling en/of recyclage van de grond, van het afval en het puin zijn in deze post begrepen | QP | VH | m³ | m³ | 1980
7 | 1.10 | Démolition ou démontage de trottoirs, d'arrêts de bus et bermes revêtues (e.a. dalles de béton, pavage ornemental, pavés en béton, pierres naturelles, etc...), leurs fondations de toute espèce,y compris béton armé, et tous leurs accessoires comme bandes de contrebutage, gargouilles, taques, les terrassements en déblai jusqu’au fond de coffre, et évacuation des décombres en dehors du Domaine public. N.B. : Les pavés platine débarrassés des autres matériaux provenant du démontage, seront livrés au dépôt communal. Le restant sera évacué en dehors du Domaine Public. | Opbraak of demonteren van voetpaden, bushaltes en verharde bermen (o.a. betontegels, sierplaveisel, betonstraatstenen, natuursteen, enz.), hun funderingen van alle aard,inclusief gewapende beton, en al hun toebehoren zoals opsluitkantstenen, waterafvoerkokers, putdeksels, uitgravingen tot op de bodem van de koffer, en het verwijderen van alle afval buiten het openbaar domein. NB: de trottoirkeien, ontdaan van de andere materialen afkomstig van de ontmanteling, worden afgeleverd in de gemeentelijke opslagplaats. De rest wordt buiten het openbaar domein verwijderd. De kosten voor het storten, de tijdelijke opslag en de behandeling en/of recyclage van de grond, van het afval en het puin zijn in deze post begrepen | QP | VH | m³ | m³ | 450
8 | 1.11 | Démolition ou démontage de bordures de toutes espèces, y compris leur fondation en béton armé et l'évacuation des déchets et décombres en dehors du Domaine Public, la mise en dépôt sur palette et la livraison au dépôt communal des éléments susceptibles de réemploi, les terrassements en déblai. | Op- of afbraak van boordstenen van alle aard, inclusief hun fundering uit gewapende beton , het verwijderen van de afbraakmaterialen en het puin buiten het openbaar domein, het opslaan op pallet en de levering in de gemeentelijke opslagplaats van de elementen die hergebruikt kunnen worden, de uitgravingen. | QP | VH | sm | m | 1240
9 | 1.11a | Démolition ou démontage de bordures "New Jersey" de toutes espèces et l'évacuation des déchets et décombres en dehors du Domaine Public, la mise en dépôt sur palette et la livraison au dépôt communal des éléments susceptibles de réemploi, les terrassements en déblai. | Op- of afbraak van boordstenen "New Jersey" van alle aard, het verwijderen van de afbraakmaterialen en het puin buiten het openbaar domein, het opslaan op pallet en de levering in de gemeentelijke opslagplaats van de elementen die hergebruikt kunnen worden, de uitgravingen. | QP | VH | s | p | 8
10 | 1.12 | Démolition ou démontage d'avaloirs existants, y compris terrassements nécessaires, évacuation des décombres en dehors du domaine public, démolition des fondations, enlèvement des tuyaux d’écoulement et toutes réparations à l'égout, obturation des raccordements à l'égout des avaloirs non replacés, remblai à l'aide de sable stabilisé par couches de 0,20 m maximum, compactage et toutes sujétions. | Opbreken of demonteren van bestaande straatkolken, inclusief nodige grondwerk, verwijderen van het puin buiten het openbaar domein, opbreken van de funderingen, verwijderen van de afvoerbuizen en alle herstellingen aan de riolering, dichtstoppen van de aansluitingen op de riolering van de niet- teruggeplaatste kolken, aanvullingen met zandcement in lagen van maximaal 0,20 m, verdichten en alle bijbehorende werkzaamheden. | QP | VH | s | p | 12
11 | 1.14 | Démontage ou démolition des encadrements en béton avec taques et/ou grilles en fonte de chambres de visite, y compris transport, stockage des éléments à réutiliser vers le dépôt du pouvoir adjudicateur et toutes sujétions. | Opbreken of demonteren van betonnen kaders met gietijzeren deksels en/of roosters van inspectieputten, inclusief vervoer, opslag van de te hergebruiken elementen naar de opslagplaats van de aanbestedende overheid en alle bijbehorende werkzaamheden. | QP | VH | s | p | 3
12 | 1.15 | Démontage de signalisation verticale existante, panneaux et poteaux, démolition de leurs fondations, nettoyage, triage, transport et entreposage du matériel susceptible de réemploi, évacuation vers le dépôt du pouvoir adjudicateur du matériel réutilisable et toutes sujétions. La pièce comprend l'ensemble de(s) panneau(x), de(s) poteau(x), de(s) fondation(s). | Demonteren van bestaande verticale signalisatie, borden en –palen, opbraak van hun funderingen, reiniging, sorteren, vervoeren en opslaan van het materiaal dat hergebruikt kan worden, verwijderen van het materiaal dat hergebruikt kan worden naar de opslagplaats van de aanbestedende overheid en alle bijbehoren werkzaamheden. Het stuk omvat het geheel van signalisatiebord(en), steun(en) en fundering(en). | QP | VH | s | p
13 | 1.17 | Démontage de bollards, potelets de dissuasion, poteaux en bois,parcomètre, etc..., y compris la démolition de la fondation, l'enlèvement des chaînes éventuelles, le stockage provisoire ou le transport vers un lieu de stockage de l'Administration, l'évacuation des déchets, les terrassements nécessaires et toutes autres sujétions. | Opbraak van bolders, antiparkeerpalen, houten palen, parkeermeter enz.., inclusief het afbreken van de fundering, het verwijderen van eventuele kettingen, het voorlopig opslaan of het vervoer naar een opslagplaats van het Bestuur, het verwijderen van alle afval, de nodige grondwerken en alle bijkomende werkzaamheden | QP | VH | s | p | 21
|  | Démontage de poubelle, y compris démolition de la fondation, stockage provisoire ou transport vers un lieu de stockage du pouvoir adjudicateur, évacuation des déchets, terrassements nécessaires et toutes sujétions. | Demonteren van vuilnisbak inclusief opbreken van de fundering, voorlopig opslaan of het vervoer naar een opslagplaats van de aanbestedende overheid, verwijderen van alle afval, de nodige grondwerken en alle bijbehorende werkzaamheden | QP | VH | s | p | 5
|  | CHAPITRE II – TERRASSEMENTS | HOOFDSTUK II – GRONDWERKEN
|  | Note importante complémentaire: Concernant l’évacuation des terres de déblais : Sont compris dans les postes des démontages, démolitions et tous les travaux de terrassements : Le transport des matériaux et terres des déblais vers un dépôt temporaire. Le stockage temporaire comprenant les frais de manutention, frais de stockage pour maximum 4 semaines, tamisage des terres, traitement des débris pierreux tamisés et frais d’analyse. Evacuation du sol terreux, y compris les frais de transport vers une décharge ou un centre d’assainissement des sols. Evacuation et traitement des terres pour usage libre, traitement des terres pouvant être utilisé comme matériaux de construction, et l’assainissement biologique éventuel. | Aanvullende belangrijke nota : Betreft wegruimen van afgegraven gronden: Zijn inbegrepen in de posten demontage, afbraak en alle grondwerken: Het transport van de afgegraven grond en materialen naar een tijdelijke opslagplaats. De tijdelijke opslag, waaronder de kosten voor laden en lossen, de opslagkosten voor maximaal 4 weken, het zeven van de grond, de verwerking van het gezeefde steenpuin en de analysekosten. Afvoer van met aarde vermengde grond, met inbegrip van de transportkosten naar een stortplaats of bodemsaneringscentrum. Afvoer en behandeling van de grond voor vrij gebruik, behandeling van de grond die kan worden gebruikt als bouwmateriaal, en eventuele biologische saneringen.
|  | b) Évacuation du sol terreux (les 80 % sans débris pierreux) du DT, y compris les frais de transport vers une décharge ou un centre d’assainissement des sols. | b) Afvoeren van grond (de 80 % zonder steenpuin) vanaf de TOP, inclusief de kosten voor transport naar een afvoerplaats of grondreinigingscentrum.
14 | 2.1 | Sol pouvant être assaini physico-chimiquement. | Grond die fysicochemisch kan worden gereinigd. | QP | VH | t | t | 200
15 | 2.2 | Sol pouvant être assaini thermiquement. | Grond die thermisch kan worden gereinigd. | QP | VH | t | t | 200
|  | Repérage des impétrants. L’entrepreneur doit en outre respecter : 1) Le R.G.I.E. pour ce qui concerne les travaux à proximité de canalisations électriques.; 2) L’arrêté royal du 21-09-1988 relatif à l’exécution de travaux à proximité de canalisations de gaz et autres canalisations.; 3) Le code de bonne pratique pour la prévention des dégâts aux installations souterraines.; 4) Toutes mesures de sécurité spécifiques plus sévères appliquées par le propriétaire des canalisations. | Verkenning van de nutsleidingen. De aannemer dient volgende zeker te respecteren : 1) Het A.R.E.I. voor werken in de directe omgeving van elektrische leidingen; 2) Het koninklijk besluit van 21-09-1988 in verband met de uitvoering van werken in de nabijheid van gasleidingen.; 3) De code van goede praktijk om schade aan ondergrondse leidingen te voorkomen.; 4) Het nemen van alle opgelegde veiligheidsmaatregelen, die door de eigenaar van de leidingen worden opgelegd.
16 | 2.3 | Terrassements pour localisation d’installations existantes selon § D.2.3. Terrassements manuels en déblais suivant nécessités, blindés ou non, pour la recherche de canalisations, câbles, et autres installations des services publics, conformément à la législation en la matière, y compris l’enlèvement de tous matériaux non réutilisables, le maintien des canalisations, le démontage mécanique des sous-fondations, fondations et revêtements de surface et tous travaux complémentaires.Terrassements en remblais de fouilles blindées ou non, pour tranchées de reconnaissance jusqu’au niveau inférieur de la sous-fondation de la voirie carrossable et trottoirs, y compris compactage, reconstruction du corps de chaussée, sous-fondations, fondations et revêtements de surface de toute nature et toutes sujétions. Remise en place et si nécessaire renouvellement des éléments de protection des installations existantes. Remarque : Ces travaux concernent uniquement les fouilles à réaliser pour la localisation des impétrants avant exécution des travaux de terrassement divers et n’exonèrent en rien l’entrepreneur de l’obligation de terrassements en déblais manuels dans la zone d’impétrants ainsi localisée. Ce poste comprend la totalité des chantiers compris dans ce marché. A répartir dans les différents postes de l'entreprise. | Grondwerken voor de lokalisering van bestaande installaties volgens § D.2.3. Manuele grondwerken volgens noodzaak, al dan niet beschoeid, voor de verkenning van leidingen, kabels en andere installaties van de openbare diensten, overeenkomstig met de betreffende wetgeving, inclusief het verwijderen van alle niet-herbruikbare materialen, behoud van leidingen, mechanische afbraak van onderfunderingen, funderingen en wegbekledingen en alle aanvullende werken.Aanvulwerken voor verkenningsputten, beschoeid of niet, tot het onderste niveau van de onderfundering van de rijweg en de voetpaden, inclusief verdichten, aandammen, herstelling van onderfunderingen, funderingen en bekledingen van alle oppervlakten van alle aard en alle bijbehorende werkzaamheden. Het terugplaatsen en eventueel vernieuwen van de bestaande beschermingen van de installaties. Opmerking: Deze werken hebben alleen betrekking op het maken van verkenningsputten om de juiste plaats van de nutsleidingen te bepalen alvoor de grondwerken te starten en ontslaat de aannemer niet van de taak om de grondwerken manueel uit te voeren in de zone van de nutsleidingen. Deze post omvat alle werven begrepen in deze aanbesteding. Te verdelen in de verschillende posten van de aanneming. | PM
|  | C. DEBLAIS DE TERRES ARABLES SELON § D.3 | C. – AFGRAVEN VAN TEELAARDE VOLGENS § D.3.
17 | 02.008.c | Déblais de terres arables, gazons et terres humiques, y compris chargement et transport en vue d’une évacuation en dehors du domaine public. | Afgraven van teelaarde, graszoden en humushoudende grond, inclusief opladen en vervoeren, met het oog op afvoer buiten het openbare domein. | QP | VH | m³ | m³ | 200
|  | E. – REMBLAIS SELON § D.5. | E. – OPHOGINGEN VOLGENS § D.5.
|  | Remblais pour la réalisation des profils prescrits, selon le § D.5.3, y compris fourniture des matériaux, répandage, profilage, compactage et toutes sujétions. | Ophogingen om de voorgeschreven profielen te realiseren volgens § D.5.3, inclusief het leveren van de materialen, het uitspreiden, het profileren, het verdichten en alle bijbehorende werkzaamheden.
18 | 2.7 | Au sable artificiel ou recyclé selon § C.2.3. | Met kunstmatig of gerecycleerd zand volgens § C.2.3. | QP | VH | m³ | m³ | 100
19 | 2.12 | Au sable-ciment selon § E.4.3. | Met zandcement volgens § E.4.3. | QP | VH | m³ | m³ | 110
|  | F. – TERRASSEMENTS PARTICULIERS SELON § D.6. | F. – BIJZONDERE GRONDWERKEN VOLGENS § D.6.
|  | Terrassement manuel et/ou mécanique en déblais, nécessaire à la construction ou à la désaffectation d’égouts, de collecteurs et de leurs chambres de chute et/ou de visite, de raccordements, d’ouvrages d’art, de fouilles de fondation et de travaux souterrains, selon § D.6.3 et §D.6.4, y compris les difficultés d'exécution en résultant, le maintien de canalisations et de câbles non sujets à déplacement et le chargement de terres en excès ou impropres à la réutilisation et toutes sujétions, pour la réalisation d'une fosse pour bulle à verre enterrée. | Manueel en/of machinaal graafwerk voor de aanleg of het bouwen of buitengebruikstelling van riolen, collectoren en bijbehorende verval- en inspectieputten, aansluitingen, kunstwerken, funderingsputten en ondergrondse werken, volgens § D.6.3 en § D.6.4, inclusief hieruit voortvloeiende uitvoeringsmoeilijkheden, het behoud van leidingen en kabels die niet verlegd mogen worden, opladen van overtollige of ongeschikte grond en alle bijbehorende werkzaamheden, voor het maken van een put bestemd voor een ondergrondseglascontainer.
20 |  | Le chargement, le transport et l’évacuation des terres non réutilisées en dehors du domaine public. | Opladen, vervoeren en afvoeren van niet te herbuiken grond buiten het openbare domein. | QP | VH | m³ | m³ | 45
|  | Démolition de massifs d'un volume supérieur à 0,5 m3 rencontrés lors de déblais en fouilles blindées, y compris évacuation des déchets et décombres en dehors du domaine public et toutes sujétions. | Opbreken van blokken van meer dan 0,5 m3 aangetroffen bij graafwerk in beschoeide bouwputten, inclusief afvoeren van het afval en puin buiten het openbare domein en alle bijbehorende werkzaamheden.
21 | 2.19 | Massifs en béton non armé ou maçonnerie | Blokken van ongewapend beton of metselwerk | QP | VH | m³ | m³ | 3
22 | 2.20 | Massifs en béton armé | Blokken van gewapend beton | QP | VH | m³ | m³ | 3
| 3 | CHAPITRE III - SOUS-FONDATIONS ET FONDATIONS | HOOFDSTUK III - ONDERFUNDERINGEN EN FUNDERINGEN
|  | A. – TRAVAUX PREPARATOIRES SELON § E.2. | A. – VOORBEREIDENDE WERKZAAMHEDEN VOLGENS § E.2.
23 | 3.1 | Fourniture et pose d'un géotextile selon § E.2.1, y compris découpes et toutes sujétions. Les ouvertures pour le passage de conduites ne sont pas déduites de la surface. | Leveren en aanbrengen van een geotextiel volgens § E.2.1, inclusief uitknippen en alle bijbehorende werkzaamheden. Gaten voor de doorvoer van leidingen worden niet van de bedekte oppervlakte afgetrokken. | QP | VH | m² | m² | 4555
24 | 3.2 | Nivellement et compactage du fond de coffre pour exécution de voiries définitives et trottoirs selon § E.2.2, y compris piquetage et toutes sujétions en remblai et en déblai. | Nivelleren en verdichten van het baanbed voor de uitvoering van definitieve wegen en trottoirs volgens § E.2.2, inclusief uitzetten en alle bijbehorende werkzaamheden in ophoging en uitgraving. | QP | VH | m² | m² | 6610
|  | B. – SOUS-FONDATIONS SELON § E.3. | B. – ONDERFUNDERINGEN VOLGENS § E.3.
|  | Fourniture et mise en œuvre d'une sous-fondation d'épaisseur variable, y compris répandage en couches de 20 cm maximum, compactage, cylindrage et toutes sujétions. | Leveren en aanbrengen van een onderfundering met veranderlijke dikte, inclusief spreiden in lagen van maximaal 20 cm, verdichten, walsen en alle bijbehorende werkzaamheden.
25 | 3.7 | Type 1 (sable) | Type 1 (zand) | QP | VH | m³ | m³ | 100
|  | C. – FONDATIONS SELON § E.4. | C. – FUNDERINGEN VOLGENS § E.4.
|  | Fourniture et mise en œuvre d'une fondation en empierrement selon § E.4.2, y compris répandage, mise sous profil, compactage et toutes sujétions. | Leveren en aanbrengen van een steenslag fundering volgens § E.4.2, inclusief spreiden, profileren, verdichten en alle bijbehorende werkzaamheden.
26 | 3.10 | Type I avec additif ciment en empierrement continu 0/40. | Type I met cement als additief in continue steenslagfundering 0/40. | QP | VH | m³ | m³ | 1220
27 | 3.13 | Fourniture et mise en œuvre d'une fondation en béton maigre non armé d’un treillis en acier selon § E.4.4, y compris répandage, mise sous profil, compactage, couche de protection et toutes sujétions. | Leveren en aanbrengen van een fundering van schraal beton zonder stalen wapeningsnet volgens § E.4.4, inclusief spreiden, profileren, verdichten, de beschermingslaag en alle bijbehorende werkzaamheden. | QP | VH | m³ | m³ | 250
|  | Fourniture et mise en œuvre d’une fondation en béton autoplaçant pour le scellement d’éléments préfabriqués en béton selon § E.4.7 et F.7.1, y compris coffrage, répandage, mise sous profil et toutes sujétions. | Leveren en aanbrengen van een fundering van zelfnivellerend beton voor het verankeren van geprefabriceerde betonelementen volgens § E.4.7 en F.7.1, inclusief bekisten, spreiden, profileren en alle bijbehorende werkzaamheden.
28 | 3.17 | Béton autoplaçant. | Zelfnivellerend beton. | QP | VH | m³ | m³ | 6
| 4 | CHAPITRE IV - REVETEMENTS DE CHAUSSEES | HOOFDSTUK IV - WEGVERHARDINGEN
|  | B. – REVETEMENTS HYDROCARBONES BITUMINEUX COMPACTES SELON § F.2. | B. – VERHARDINGEN VAN BITUMINEUZE MENGSELS VOLGENS § F.2.
|  | B.1. – Produits pour couches de roulement selon § F.2.2.2.1. | B.1. – Producten voor toplagen volgens § F.2.2.2.1.
|  | Fourniture et mise en œuvre d’une couche de roulement en béton bitumineux, y compris nettoyage préalable, couche de collage et toutes sujétions, épaisseur 40 mm. | Leveren en verwerken van een toplaag in asfaltbeton, inclusief het voorafgaand reinigen, kleeflaag en alle bijbehorende werkzaamheden, dikte 40 mm.
29 | 4.17 | Type AC-10 Surf 4-1 (BB-4C) | Type AC-10 Surf 4-1 (AB-4C) | QP | VH | m² | m² | 4950
|  | B.2. – Couches de liaison et de reprofilage selon § F.2.2.2.2. | B.2. – Producten voor onder- en profileerlagen volgens § F.2.2.2.2.
|  | Fourniture et mise en œuvre d’une couche de liaison en béton bitumineux de type AC-20 base 3-1 (BB-3A), y compris nettoyage préalable, couche de collage, cylindrage, joints et toutes sujétions. | Leveren en verwerken van een onderlaag van asfaltbeton van het type AC-20 base 3-1 (AB-3A), inclusief voorafgaand reinigen, kleeflaag, walsen, voegen en alle bijbehorende werkzaamheden.
30 | 4.21 | - épaisseur 60 mm | - dikte 60 mm | QP | VH | m² | m² | 4950
|  | C. – PAVAGES ET DALLAGES SELON § F.3 ET § F.4. | C. – BESTRATINGEN EN TEGELSBESTRATINGEN VOLGENS § F.3 EN § F.4.
|  | C.4. - Revêtements en pierre naturelle selon § F.3.1 et F.4.2. | C.4. - Verhardingen van natuursteen volgens § F.3.1 en F.4.2.
|  | Fourniture et pose de pavés neufs "platines" sur une couche de pose en sable-ciment, y compris rejointoyage au mortier de ciment hydrofuge et à adhérence améliorée et toutes sujétions. | Leveren en aanbrengen van nieuwe "platines" op een straatlaag van zandcement, inclusief opvoegen met vochtwerende cementmortel met verbeterde hechting en alle bijbehorende werkzaamheden.
31 | 4.49a | Epaisseur 8 cm. | Dikte 8 cm. | QP | VH | m² | m² | 1670
32 | 4.53 | Supplément sur le prix des postes de pavages précédents, pour la réalisation du profil des filets d'eau, y compris couche de pose en mortier de ciment amélioré, rejointoyage au mortier de ciment hydrofuge et à adhérence améliorée et toutes sujétions. La surface à prendre en compte est la surface du filet d’eau. | Toeslag op de prijs van bestrating uit de vorige stelposten, voor de uitvoering van het profiel van de watergoot, inclusief straatlaag van verbeterde cementmortel, opvoegen met vochtwerende cementmortel met verbeterde hechting en alle bijbehorende werkzaamheden. De in rekening te brengen oppervlakte is de oppervlakte van de straatgoot. | QP | VH | m² | m² | 30
|  | C.5. - Dallages en béton et en pierre reconstituée selon F.4.1. | C.5. - Tegelbestratingen van beton of gereconstitueerde steen volgens F.4.1.
|  | Fourniture et pose de dalles en béton 30 x 30 cm, épaisseur 6 cm, y compris couche de pose non liée, rejointoyage au sable et toutes sujétions. | Leveren en aanbrengen van betontegels 30 x 30 cm, 6 cm dik, inclusief de ongebonden straatlaag, opvoegen met zand en alle bijbehorende werkzaamheden.
33 | 4.54 | Avec surface unie de couleur grise | Met effen grijs oppervlak | QP | VH | m² | m² | 60
|  | Fourniture et pose de dalles en béton 30 x 30 cm, épaisseur 8 cm, y compris démontage du revêtement existant, mortier de pose, rejointoyage au mortier de ciment et toutes sujétions. | Levering en aanbrengen van betontegels van 30 x 30 cm, dikte 8 cm, inclusief het opbreken van de bestaande verharding, de mortellaag, opvoegen met cementmortel en alle bijbehorende werkzaamheden.
34 | 4.58 | Dalles en béton blanc avec face supérieure texturée en dalle guide (dalles directionnelles). | Witte betontegels met getextureerde bovenkant (geleidetegels). | QP | VH | m² | m² | 50
35 | 4.59 | Dalles en béton blanc avec face supérieure texturée en dalle de vigilance (dalles à pastilles). | Witte betontegels met getextureerde bovenkant (noppentegels). | QP | VH | m² | m² | 25
36 | 4.60 | Fourniture et pose de dalles en béton 30 x 30 cm, épaisseur 7,5 cm, y compris démontage du revêtement existant, mortier de pose, rejointoyage au mortier de ciment et toutes sujétions. Dalles en caoutchouc pour malvoyants. | Levering en aanbrengen van betontegels van 30 x 30 cm, dikte 7,5 cm, inclusief het opbreken van de bestaande verharding, mortellaag, opvoegen met cementmortel en alle bijbehorende werkzaamheden. Rubbertegels voor slechtzienden. | QP | VH | m² | m² | 2
|  | F. – REVETEMENTS EN ELEMENTS PREFABRIQUES EN BETON SELON § F.7. | F. – VERHARDINGEN VAN GEPREFABRICEERDE BETON-ELEMENTEN VOLGENS § F.7.
|  | Fourniture et pose d’éléments préfabriqués en béton avec profil sinusoïdal, pour la réalisation de rampes de plateaux et de ralentisseurs de vitesse. Ces éléments sont colorés en noir dans la masse et pourvus d’un marquage blanc transversal et longitudinal. Les ancrages, la pose sur cales et le scellement des joints sont inclus dans le prix. | Leveren en plaatsen van geprefabriceerde betonelementen met sinusoïdaal profiel voor de uitvoering van op- en afritten van verkeersdrempels en -plateaus. Deze elementen zijn zwart gekleurd in de massa en voorzien van witte transversale en longitudinale markering. De verankeringen, de oplegelementen en de voegvullingen zijn inbegrepen in de prijs.
37 | 4.79 | Elément 0,85 m de longueur, dénivelé 0,10 m. | Element 0,85 m lengte, hoogteverschil 0,10 m. | QP | VH | sm | mc | 30
|  | Fourniture et pose d’éléments préfabriqués en béton, pour la réalisation de ralentisseurs de vitesse type "coussins ". Les ancrages, la pose sur cales et le scellement des joints sont inclus dans le prix. | Leveren en plaatsen van geprefabriceerde betonelementen voor de uitvoering van verkeersdrempels type "kussen" De verankeringen, de oplegelementen en de voegvullingen zijn inbegrepen in de prijs.
38 | 4.80 | Longueur: 1,70m , largeur: 1,75m | Lengte:1,70 m, breedte: 1,75m | QP | VH | s | p | 2
|  | G. – DIVERS | G. – DIVERSEN
39 | 4.84 | Fourniture et mise en œuvre de matériaux pierreux pour assurer l’accès aux garages des riverains, y compris compactage, enlèvement et évacuation lors de la pose du revêtement de trottoir et toutes sujétions. | Leveren en verwerken van steenachtige materialen om de garages van de aangelanden toegankelijk te houden, inclusief verdichten, wegnemen en afvoeren bij het aanbrengen van de trottoirverharding en alle bijbehorende werkzaamheden. | QP | VH | m² | m² | 50
| 5 | CHAPITRE V – DRAINAGE ET EGOUTTAGE | HOOFDSTUK V – DRAINAGE EN RIOLERING
|  | B. – ESSAIS, CONTROLES et RECONNAISSANCE GEOTECHNIQUE | B. – PROEVEN, CONTROLES en GEOTECHNISCHE VERKENNING
40 | 5.1 | Essais et contrôles non prescrits au cahier spécial des charges. Frais engendrés par des essais et contrôles divers non prescrits au cahier spécial des charges et à effectuer en cours d’exécution à la demande expresse du pouvoir adjudicateur. Seuls les essais ayant donné des résultats conformes aux prescriptions sont pris en charge par le pouvoir adjudicateur. Paiement sur présentation des factures de laboratoires agréés, aucune majoration de ces factures (frais généraux,…) n’est tolérée. | Proeven en controles niet voorgeschreven door het bijzonder bestek. Kosten veroorzaakt door diverse proeven en controles, niet voorgeschreven door het bestek en te realiseren tijdens de uitvoering van de werken op de uitdrukkelijke aanvraag van de aanbestedende overheid. Enkel de proeven met resultaten overeenkomstig de voorschriften zijn ten laste van de aanbestedende overheid. Betaling mits voorlegging van facturen van erkende laboratoria, geen enkele verhoging (algemene kosten,…) van deze facturen zal worden aanvaard. | PR | PGWU | EUR | EUR | 1
|  | F. – BRANCHEMENTS ET RACCORDEMENTS AU RESEAU D’EGOUT SELON § G.3. | F. – AANSLUITLEIDINGEN EN AANSLUITINGEN OP HET RIOOLSTELSEL VOLGENS § G.3.
|  | Fourniture et pose de tuyaux en polyéthylène (PEHD) pour l'évacuation des eaux pluviales des avaloirs et branchements privatifs des immeubles vers l’égout public selon § G.3.2, y compris terrassements en déblai et remblai, fondation, épaulement et enrobage des tuyaux, raccordement à l'égout principal ainsi que les opérations de démolition des tuyaux existants, raccordement et adaptation au branchement existant à la limite de la zone publique et privée et toutes sujétions. Les pièces spéciales sont comptées comme si c’était un mètre de tuyau de même diamètre. Les divers éléments constituant la canalisation doivent être soudés entre eux par du personnel agréé. | Leveren en plaatsen van polyethyleenbuizen (HDPE) voor de afvoer van regenwater van de straatkolken en de leidingen voor private huisaansluitingen naar de openbare riool volgens § G.3.2, inclusief de uitgravingen, ophogingen, fundering, de steun, de omhulling van de buizen, aansluiting op de hoofdriool, alsook de afbraak van de bestaande buizen en de doorgangen, aanpassing aan de bestaande aansluiting ter hoogte van de grens tussen het openbare en het privé domein en alle bijbehorende werkzaamheden. De speciale stukken worden in rekening gebracht als één meter buis van dezelfde diameter. De diverse elementen die de leiding vormen, moeten door hiervoor gevolmachtigd personeel onderling worden gelast.
|  | Diamètre extérieur 200 mm (SDR 17), pour branchements d’avaloirs, y compris repose de l’avaloir à niveau et sa fondation en béton C 16/20. | Buitendiameter 200 mm (SDR 17), voor straatkolkvertakkingen, inclusief herplaatsing van straatkolken met fundering in beton C16/20.
41 | 5.2 | - profondeur moyenne 3 m < pm | - gemiddelde diepte 3 m < gd | QP | VH | sm | mc | 125
42 | 5.3 | - supplément pour coudes et pièces spéciales, comptés comme 1 m de tuyau de même diamètre | - toeslag voor bochten en speciale hulpstukken, aangerekend als 1 m buis van dezelfde diameter | QP | VH | sm | mc | 85
43 | 5.4 | - supplément pour percement, raccordement et adaptation du branchement à la canalisation principale ou à un regard de visite existant. | - toeslag voor doorboren van, aansluiten op en aanpassen van de aansluitleiding op de hoofdleiding of een bestaande inspectieput. | QP | VH | s | p | 19
|  | Diamètre extérieur 200 mm (SDR 17), pour branchements privatifs d’immeubles, y compris fondations et toutes sujétions. | Buitendiameter 200 mm (SDR 17), voor private huisaansluiting, inclusief fundering en alle bijbehorende werkzaamheden.
44 | 5.5 | - profondeur moyenne 3 m < pm | - gemiddelde diepte 3 m < gd | QP | VH | sm | mc | 25
45 | 5.6 | - supplément pour coudes et pièces spéciales, comptés comme 1 m de tuyau de même diamètre | - toeslag voor bochten en speciale hulpstukken, aangerekend als 1 m buis van dezelfde diameter | QP | VH | sm | mc | 6
46 | 5.7 | - supplément pour percement, raccordement et adaptation du branchement à la canalisation principale ou à un regard de visite existant. | - toeslag voor doorboren van, aansluiten op en aanpassen van de aansluitleiding op de hoofdleiding of een bestaande inspectieput. | QP | VH | s | p | 2
|  | H. – CHAMBRES DE VISITE ET REGARDS D’INSPECTION SELON § G.5. | h. – menstoegankelijke en niet menstoeganke-lijke inspectieputten VOLGENS § G.5.
47 | 5.10 | Mise à niveau de trappillons de chambres de visite existantes et de taques de concessionnaires au moyen de maçonnerie et d'une bague en béton armé selon l'indication du pouvoir adjudicateur, y compris démontage du couvercle et cadre de la chambre de visite existante, fourniture de la bague en béton, mortier de réglage et toutes sujétions. Y compris les maçonneries à démolir et à reconstruire. Note : La mise à niveau de taques et de couvercles d'accès aux vannes, d'une surface inférieure à 0,2 m2, est comprise dans le prix pour les revêtements. Les surfaces de celles-ci ne seront pas déduites des surfaces des revêtements. | Op niveau brengen van rioolluiken van bestaande inspectieputten en van deksels van concessiehoudende maatschappijen d.m.v. metselwerk en een ring uit gewapend beton volgens de aanwijzing van het Bestuur, inclusief het demonteren van het deksel en het kader van de bestaande inspectieput, de levering van de ring uit beton, de regelingsmortel en alle bijkomende werkzaamheden. Met inbegrepen: het af te breken en het nieuwe metselwerk. Nota: Het op niveau brengen van deksels en toegangsluiken van kranen, met een oppervlakte van minder dan 0,2 m², is begrepen bij de prijs voor de verhardingen. De oppervlakten van deze elementen worden niet afgetrokken van de oppervlakten van de verhardingen. | QP | VH | s | p | 15
48 | 5.11 | Mise à niveau de taques Sibelga existantes en trottoir ou en chaussée. Ce travail devra être effectué par le concessionnaire, pour des raisons de sécurité. L’entrepreneur devra réaliser les démarches suivantes, auprès de ce dernier : - Demander une offre de prix à Sibelga. - Après réception, la soumettre au fonctionnaire dirigeant pour accord. - Dès l’accord reçu, envoyer le bon de commande à Sibelga pour qu’il réalise les travaux de mise à niveau en coordination. - Après fin des travaux, payer la facture de Sibelga. Rem : Le ragréage des revêtements de sol jouxtant les taques mises à niveau par Sibelga, est à prendre en charge par l’entrepreneur. | Op niveau brengen van bestaande riooldeksels Sibelga in het voetpad of de weg. Om veiligheidsredenen dient dit werk te worden uitgevoerd door de concessiehouder. De aannemer dient hiertoe volgende stappen bij deze laatste te ondernemen: - bij Sibelga een prijsofferte vragen - na ontvangst hiervan, deze voor akkoord voorleggen aan de leidende ambtenaar - van zodra het akkoord werd gegeven, de bestelbon opsturen aan Sibelga voor uitvoering van deze werken voor het op niveau brengen in coördinatie. - Op het einde van de werken, de factuur van Sibelga betalen. Opm : De herstelling van de grondverhardingen naast de door Sibelga op niveau gebrachte deksels is ten laste van de aannemer. | PR | PGWU | EUR | EUR | 2
49 | 5.12 | Mise à niveau de soupiraux, etc,.. au moyen de maçonnerie selon l'indication de l'Administration, y compris le démontage du couvercle et du cadre, les mortiers de réglage et toutes sujétions. Y compris les maçonneries en démolition et en reconstruction. Fourniture et mise en oeuvre d'un cimentage extérieur au moyen d'un mortier conforme au § I.7. y compris l'imperméabilisation au moyen de 3 couches d'émulsion de goudron conforme au § I.5. et toutes sujétions. | Op niveau brengen van keldergaten, enz. d.m.v. metselwerk volgens de aanwijzing van het Bestuur, inclusief het demonteren van het deksel en van het kader, de regelingsmortel en alle bijkomende werkzaamheden. Met inbegrip van het af te breken en het nieuwe metselwerk. Leveren en verwerken van een buitencementering met gebruik van mortel overeenkomstig § I.7., inclusief het ondoordringbaar maken d.m.v. 3 lagen teeremulsie overeenkomstig § I.5.en alle bijkomende werkzaamheden. | QP | VH | s | p | 100
50 | 5.13 | Fourniture et pose de soupiraux neuf, etc,.. mise à niveau au moyen de maçonnerie selon l'indication de l'Administration, y compris le démontage des anciens soupiraux, les mortiers de réglage et toutes sujétions. Y compris les maçonneries en démolition et en reconstruction. Fourniture et mise en oeuvre d'un cimentage extérieur au moyen d'un mortier conforme au § I.7. y compris l'imperméabilisation au moyen de 3 couches d'émulsion de goudron conforme au § I.5. et toutes sujétions. | Levering en plaatsing van nieuwe keldergaten, enz., op niveau brengen met behulp van metselwerk volgens de aanwijzing van het Bestuur, met inbegrip van het ontmantelen van oude keldergaten, de regelingsmortel en alle bijkomende werkzaamheden. Met inbegrip van het af te breken en het nieuwe metselwerk. Leveren en verwerken van een buitencementering met gebruik van mortel overeenkomstig § I.7., inclusief het ondoordringbaar maken d.m.v. 3 lagen teeremulsie overeenkomstig § I.5.en alle bijkomende werkzaamheden. | QP | VH | s | p | 15
|  | Chambres de visite préfabriquées | Geprefabriceerde inspectieputten
51 | 5.14 | Pose de trappillons en fonte, type à appui périphérique classe D 400 pour les chambres de visite en chaussée ou en trottoir selon § C.28.2, y compris cadre et toutes sujétions. | Plaatsen van gietijzeren riooldeksels, type met perifere steun klasse D 400 voor de inspectieputten in de rijbaan of trottoir volgens § C.28.2, inclusief kader en alle bijbehorende werkzaamheden. | QP | VH | s | p | 10
|  | I. – AVALOIRS SELON § G.6. | I. – KOLKEN VOLGENS § G.6.
52 | 5.15 | Repose d'avaloirs de réemploi, y compris terrassements, raccordement aux tuyaux d'évacuation, maçonnerie, cimentage, fondation en béton C 16/20 et toutes sujétions. | Opnieuw plaatsen van recuperatiestraatkolken, inclusief grondwerken, aansluiting op de afvoerbuizen, metselwerk, cementering, de fundering van beton C 16/20, en alle bijbehorende werkzaamheden. | QP | VH | s | p | 3
53 | 5.16 | Fourniture et pose d'avaloirs neufs avec coupe odeurs type Ville de Bruxelles, dimensions 665 x 230 x 570 mm, y compris terrassements, raccordement aux tuyaux d'évacuation, maçonnerie, cimentage, fondation en béton C 16/20 et toutes sujétions. | Leveren en plaatsen van nieuwe straatkolken met reukafsnijder type Stad Brussel, afmetingen 665 x 230 x 570 mm, inclusief de grondwerken, aansluiting op de afvoerbuizen, metselwerk, cementering, de fundering van beton C 16/20 en alle bijbehorende werkzaamheden. | QP | VH | s | p | 24
54 |  | Mise à niveau d’avaloirs existants, y compris terrassements en déblai et remblai, fondation en béton C 16/20, adaptation des raccordements aux tuyaux d’écoulement et toutes sujétions. | Het op niveau brengen van bestaande straatkolken, inclusief de grondwerken voor uitgravingen en ophogingen, fundering van beton C 16/20, aanpassing van de aansluitingen op de afvoerbuizen en alle bijbehorende werkzaamheden. | QP | VH | s | p | 5
|  | J. – caniveaux SELON § G.7. | j. – goten VOLGENS § G.7.
55 | 5.18 | Mise à niveau de gargouilles existantes en trottoir, avec adaptation en longueur, y compris béton de fondation C 16/20, calages et toutes sujétions. | Op niveau brengen van bestaande waterafvoerpijpen in de trottoirs, met aanpassing in de lengte, inclusief funderingsbeton C 16/20, vastzetting en alle bijbehorende werkzaamheden. | QP | VH | sm | mc | 6
56 | 5.19 | Fourniture et pose de gargouilles neuves en fonte. Elles seront du même type que les gargouilles de réemploi, y compris terrassements, mortier de fondation, calages, adaptations aux maisons et toutes sujétions. | Leveren en plaatsen van nieuwe gietijzeren waterafvoerpijpen. Ze moeten van hetzelfde type zijn als de recuperatie-waterafvoerpijpen, inclusief de grondwerken, de funderingsmortel, het vastzetten, de aanpassingen aan de huizen en alle bijbehorende werkzaamheden. | QP | VH | sm | mc | 2
|  | N. – TUYAUX HORS SERVICE SELON § G.11. | N. – BUIZEN BUITEN GEBRUIK VOLGENS § G.11.
57 | 5.23 | Obstruction et remplissage au moyen d’un coulis de ciment de branchements à l’égout mis hors service, y compris travaux de terrassement éventuellement nécessaires, vérification de mise hors service, repérage et toutes sujétions. (Prix par branchement). | Versperring en opvulling met dunne cementmortel van buiten dienst gestelde vertakkingen, inclusief eventueel noodzakelijke grondwerken, nazicht van de buitenwerkingstelling, merken en alle bijbehorende werkzaamheden. (Prijs per aansluiting). | QP | VH | s | p | 10
58 | 5.24 | Obstruction et remplissage au moyen de sable-ciment d'une chambre de visite mise hors service, y compris travaux de terrassement éventuellement nécessaires, vérification de mise hors service, repérage et toutes sujétions. | Versperring en opvulling met zandcement van een inspectieput die buiten dienst is gesteld, inclusief eventueel noodzakelijke grondwerken, nazicht van de buitenwerkingstelling, merken en alle bijbehorende werkzaamheden. | QP | VH | m³ | m³ | 50
| 6 | CHAPITRE VI - ELEMENTS LINEAIRES | HOOFDSTUK VI - LIJNVORMIGE ELEMENTEN
|  | A. – GENERALITES | A. - ALGEMEENHEDEN
59 | 6.1 | Mise à niveau de bordures de toute nature, y compris fourniture des matériaux nécessaires, terrassements et toutes sujétions. | Op niveau brengen van alle soorten trottoirbanden, inclusief leveren van de nodige materialen, grondwerken en alle bijbehorende werkzaamheden. | QP | VH | sm | mc | 10
60 | 6.2 | Fourniture et mise en œuvre de béton C 16/20 pour diverses fondations et contrebutages pour éléments linéaires, y compris répandage, coffrage, protection et toutes sujétions. | Leveren en verwerken van beton C 16/20 voor diverse funderingen en stutten voor lijnvormige elementen, inclusief uitspreiden, bekisten, beschermen en alle bijbehorende werkzaamheden. | QP | VH | m³ | m³ | 210
|  | B. – BORDURES, FILETS D’EAU, BORDURES-FILETS D’EAU ET BANDES DE CONTREBUTAGE EN BETON SELON § H.1. | B. – BETONNEN TROTTOIRBANDEN, STRAATGOTEN, GOOT-BANDEN EN KANTSTROKEN VOLGENS § H.1.
|  | B.1. - Bordures en béton selon § H.1. | B.1. – Betonnen trottoirbanden volgens § H.1.
|  | Fourniture et pose de bordures droites préfabriquées en béton, y compris chargement, déchargement, entreposage éventuel, sciage mécanique, réglage, calage, rejointoyage et toutes sujétions. Ce poste s'applique également aux bordures posées pour former les cadres à arbre. | Leveren en plaatsen van rechte geprefabriceerde betonnen trottoirbanden, inclusief laden, lossen, eventuele opslag, mechanisch zagen, regelen, vastzetten, opvoegen en alle bijbehorende werkzaamheden. Deze stelpost geldt eveneens op de trottoirbanden die geplaatst worden als boomkaders.
61 | 6.8 | Type I D 2, 20 x 10 cm sans chanfrein | Type I D 2, 20 x 10 cm zonder afschuining | QP | VH | sm | mc | 180
62 | 6.10a | Type I D 4, 20 x 6 cm avec chanfrein de 0,5 x 0,5 cm | Type I D 4, 20 x 6 cm met afschuining van 0,5 x 0,5 cm | QP | VH | sm | mc | 405
|  | Fourniture et pose de bordures droites en roche sédimentaire carbonatée reconstituée, y compris chargement, déchargement, entreposage éventuel, sciage mécanique, réglage, calage, rejointoyage et toutes sujétions. Ce poste s'applique également aux bordures posées pour former les cadres à arbres. | Leveren en plaatsen van rechte trottoirbanden van gereconstitueerde carbonaatrijke sedimentaire steen, inclusief laden, lossen, eventuele opslag, mechanisch zagen, regelen, vastzetten, opvoegen en alle bijbehorende werkzaamheden. Deze stelpost geldt eveneens voor de trottoirbanden die als boomkaders worden geplaatst.
63 | 6.14 | Type I C 2, 30 x 15 cm avec chanfrein de 2 x 2 cm | Type I C 2, 30 x 15 cm met afschuining van 2 x 2 cm | QP | VH | sm | mc | 1130
|  | Fourniture et pose de bordures courbes préfabriquées en béton (rayon inférieur à 10 m), y compris chargement, déchargement, entreposage éventuel, sciage mécanique, réglage, calage, rejointoyage et toutes sujétions. Ce poste s'applique également aux bordures posées pour former les cadres à arbre. | Leveren en plaatsen van gebogen geprefabriceerde betonnen trottoirbanden (straal kleiner dan 10 m), inclusief laden, lossen, eventuele opslag, mechanisch zagen, regelen, vastzetten, opvoegen en alle bijbehorende werkzaamheden. Deze stelpost geldt eveneens voor de trottoirbanden die als boomkaders worden geplaatst.
64 | 6.24 | Type I D 2, 20 x 10 cm sans chanfrein | Type I D 2, 20 x 10 cm zonder afschuining | QP | VH | sm | mc | 15
|  | Fourniture et pose de bordures courbes en roche sédimentaire carbonatée reconstituée (rayon inférieur à 10 m), y compris chargement, déchargement, entreposage éventuel, sciage mécanique, réglage, calage, rejointoyage et toutes sujétions. Ce poste s'applique également aux bordures posées pour former les cadres à arbre. | Leveren en plaatsen van gebogen trottoirbanden van gereconstitueerde carbonaatrijke sedimentaire steen (straal kleiner dan 10 m), inclusief laden, lossen, eventuele opslag, mechanisch zagen, regelen, vastzetten, opvoegen en alle bijbehorende werkzaamheden. Deze stelpost geldt eveneens voor de trottoirbanden die als boomkaders worden geplaatst.
65 | 6.29 | Type I C 2, 30 x 15 cm avec chanfrein de 2 x 2 cm | Type I C 2, 30 x 15 cm met afschuining van 2 x 2 cm | QP | VH | sm | mc | 130
|  | E. – FILETS D’EAU EN ASPHALTE COULE ROUTIER SELON § H.4. | E. - STRAATGOTEN VAN GIETASFALT VOOR WEGEN VOLGENS § H.4.
|  | Fourniture et mise en œuvre d’asphalte coulé routier Type MA 4 – 1 pour filets d’eau, y compris nettoyage du support, séchage au chalumeau et toutes sujétions. | Leveren en verwerken van gietasfalt voor wegen Type MA 4 – 1 voor straatgoten, inclusief schoonmaken van de ondergrond, drogen met een brander en alle bijbehorende werkzaamheden.
66 | 6.42 | Epaisseur 40 mm | Dikte 40 mm | QP | VH | m² | m² | 120
| 8 | CHAPITRE VIII - SIGNALISATION, ECLAIRAGE ET MARQUAGES | HOOFDSTUK VIII - SIGNALISATIE, VERLICHTING EN MARKERINGEN
|  | A. SIGNALISATION VERTICALE SELON § J.1. | A. VERTICALE VERKEERSTEKENS VOLGENS § J.1.
|  | A.1. - Travaux de démontage et de démolition de la signalisation existante | A.1. - Opbraak- en afbraakwerken van de bestaande verkeerstekens
67 | 8003 | Démontage, démolition et enlèvement d’un poteau support existant avec son ou ses panneau(x), y compris démontage des panneaux en rapport avec poteau, transport et mise en dépôt des panneaux, poteaux supports, colliers de fixation et boulonnerie, évacuation de tous débris et déchets en dehors du domaine public et toutes sujétions. | Opbreken, afbreken en verwijderen van een bestaande steunpaal met zijn bord(en), inclusief opbreken van de borden in verband met de paal, vervoer en opslag van de borden, steunpalen, bevestigingsbeugels en bouten en moeren, verwijdering van alle puin en afval buiten het openbare domein en alle bijbehorende werkzaamheden. | QP | VH | s | p | 18
|  | A.2. – Fourniture de panneaux de signalisation, accessoires, poteaux supports, etc… | A.2. – Leveren van verkeersborden, toebehoren, steunpalen, enz…
68 | 8.1 | Fourniture et pose d’un panneau de signaux routiers, conformes aux prescriptions de la circulaire générale sur la signalisation routière, sur un poteau-support, y compris tous les accessoires de fixations en acier inoxydable, transport et toutes sujetions. | Levering en plaatsing van een bord met verkeerstekens, conform de voorschriften van de algemene omzendbrief betreffende de verkeerstekens, op een paal-steun, met inbegrip van alle bevestigingsmiddelen van roestvrij staal, het vervoer en alle bijkomende werkzaamheden. | QP | VH | m² | m² | 10
69 | 8.2 | Fourniture et pose d'un poteau-support avec sa fondation en béton sans le démontage des revêtements et/ou fondation, avec forage du revêtement, y compris l'enlèvement et l'évacuation des déchets, y compris toutes sujétions d'éxécutions. Poteau support en acier galvanisé ou de couleur orange d’un diamètre intérieur 68mm, et diamètre extérieur 76mm et d’une hauteur de 3.50 à 5.00m. | Levering en plaatsing van een paal-steun met zijn fundering uit beton zonder het demonteren van de verhardingen en/of fundering, met doorboring van de verharding, inclusief het verwijderen en afvoeren van de afvalstoffen, met inbegrip van alle uitvoeringswerkzaamheden. Paal-steun uit galvaniseerd staal of van oranje kleur met een binnendiameter van 68 mm en een buitendiameter van 76 mm en een hoogte van 3m50 tot 5m. | QP | VH | s | p | 13
|  | B. ECLAIRAGE | B. VERLICHTING
|  | Pose de tuyaux non drainants (gaines fournies par Sibelga) selon § C.23.5 pour passage de câbles et conduites, y compris terrassements nécessaires, fondation et remblais au sable-ciment, fils de tirage, colmatage des joints, repérages et toutes sujétions, ainsi que l'établissement d'un plan de repérage des gaines. Le niveau des fouilles est de – 0,80 m sous le profil en long. Mode de paiement : 100 % à la remise des plans de repérage | Plaatsen van niet-drainerende buizen (koker safgeleverd door Sibelga) volgens § C.23.5 voor de doorvoer van kabels en leidingen, inclusief de nodige grondwerken, fundering en aanvullingen met zandcement, trekdraden, volgieten van de voegen, aanbrengen van merktekens en alle bijbehorende werkzaamheden, alsook het opstellen van een plan waarop de kokers zijn aangegeven. Het niveau van de sleuven ligt – 0,80 m onder het lengteprofiel. Betalingswijze : 100 % bij het overhandigen van de positiebepalingsplan-nen.
|  | Gaines souples polyéthylène en rouleau diamètre de 63 mm | Soepele kokers uit polyethyleen op rol diameter 63 mm | QP | VH | sm | mc | 210
70 | 8.10 | Fourniture et pose de regards d’inspection préfabriqués en béton, format 50 x 50 x 60 cm, avec couvercle et cadre en fonte assortis, résistance minimum 10 T, y compris déblai, remblai, fondation en béton, raccordement des gaines d’attente, réglage du couvercle et toutes sujétions. | Leveren en plaatsen van geprefabriceerde betonnen niet menstoegankelijke inspectieputten, afmeting 50 x 50 x 60 cm, met bijbehorend gietijzeren deksel en kader, weerstand minimaal 10 T, inclusief uitgraving, ophoging, fundering in beton, aansluiting van de wachtbuizen, regeling van het deksel en alle bijbehorende werkzaamheden. | QP | VH | s | p | 1
|  | C. - SIGNALISATION HORIZONTALE – MARQUAGES SELON § j.2. | c. - horizontale signalisatie – markeringen volgens § j.2.
|  | C.2. – Marquages peints | C.2. – Verfmarkeringen
|  | C.2.1. VOIRIES EXCEPTE AUTOROUTES | C.2.1. WEGEN UITGEZONDERD AUTOSNELWEGEN
71 | 8.14 | Marquage pour passage piétons | Markering voor voetgangersoversteekplaats | QP | VH | m² | m² | 145
72 | 8.19 | Marquages de tous types autres que ceux prévus aux postes précédents | Markeringen van alle aard niet voorzien in de vorige stelposten | QP | VH | m² | m² | 70
|  | C.3. - Marquages thermoplastiques | C.3. – Thermoplastische markeringen
|  | C.3.1. - VOIRIES EXCEPTE AUTOROUTES | C.3.1. – WEGEN UITGEZONDERD AUTOSNELWEGEN
73 | 8.21 | Symbole en chevron pour cyclistes | Sergeantenstreep voor fietsers | QP | VH | s | p | 23
74 | 8.22 | Petit pictogramme cycliste | Klein fietspictogram | QP | VH | s | p | 32
| 9 | CHAPITRE IX - PLANTATIONS, ENGAZONNEMENT ET AMENAGEMENT PAYSAGISTE | HOOFDSTUK IX - BEPLANTINGEN, GRASPERKEN EN LANDSCHAPSINRICHTING
|  | a. – TRAVAUX PREPARATOIRES AUX PLANTATIONS ET AUX ENGAZONNEMENTS | a. – VOORBEREIDENDE WERKEN AAN DE BEPLANTINGEN EN AANLEG VAN GRASPERKEN
75 | 9.3 | Fourniture et mise en œuvre d'une couche de 0,30 m de terre arable pour la réalisation de zones de plantations ou d'engazonnement, l’égalisation, le transport et toutes sujétions. | Leveren en verwerken van een laag van 0,30 m teelaarde voor het verwezenlijken van de beplantings- en bezaaiingszones, effenen, vervoer en alle bijbehorende werkzaamheden. | QP | VH | m³ | m³ | 270
|  | B. – TRAVAUX D’AMENAGEMENT SELON § K.5. | b. – AANLEGwerken volgens § k.5.
|  | Fourniture d’arbres à haute tige 20/25 | Leveren van hoogstammen 20/25
76 | 09.027.j | Magnolia kobus | Magnolia kobus | PR | PGWU | s | p | 14
77 | 9.10b | Liquidambar styraciflua | Liquidambar styraciflua | PR | PGWU | s | p | 1
|  | Plantation d’arbres à haute tige selon § K.5.2. | Planten van hoogstammen volgens § K.5.2.
78 | 9.7 | Terrassements en déblai pour fosses d'arbre, y compris évacuation des terres en excès et toutes sujétions. | Grondwerken in uitgraving voor boomkuilen, inclusief verwijderen van overtollige grond en alle bijbehorende werkzaamheden. | QP | VH | m³ | m³ | 60
79 | 9.8 | Terrassements manuels en déblai pour fosses d'arbre aux endroits des câbles et conduites, y compris évacuation des terres excédentaires et toutes sujétions. | Manuele grondwerken in uitgraving voor boomkuilen ter plaatse van kabels en leidingen, inclusief verwijderen van de overtollige grond en alle bijbehorende werkzaamheden. | QP | VH | m³ | m³ | 10
|  | Les travaux ci-après sont à charge de l'entreprise pendant le délai de garantie : | Volgende werken zijn een last der aanneming gedurende de waarborgtermijn :
|  | · 5 arrosages par an ; | · 5 begietingen per jaar ;
|  | · une taille de formation la deuxième année ; | · één vormsnoei het tweede jaar ;
|  | · vérification des fixations et du tuteurage pendant la période de garantie | · nazicht van de vasthechtingen en de steunstokken, gedurende de waarborgtermijn
80 | 09.032.a | - arbres 20/25 | - bomen 20/25 | QP | VH | s | p | 15
|  | Fourniture et plantation d'arbustes à feuillage semi-persistant. | Leveren en planten van bladhoudende heesters.
81 | 09.040.n | Rosa rugosa 'Dagmar Hastrup' | Rosa rugosa 'Dagmar Hastrup' | QP | VH | s | p | 795
|  | Engazonnement selon § K. 6. | Aanleg van grasperken volgens § K.6.
|  | Engazonnement de pelouses, de bermes et talus par semis, y compris nettoyage préalable des surfaces, bêchage, fraisage, profilage, fourniture et épandage d’engrais organique à raison de 20 kg/are, fourniture de la semence, ensemencement, cylindrage, 2 opérations de fauchage ou tonte et toutes sujétions selon § K.6.1. | Inzaaien van grasvelden, bermen en taluds door zaaien, inclusief voorafgaandelijk reinigen, spitten, frezen en profileren, leveren en verwerken van organische meststoffen à rato van 20 kg/are, leveren van het zaad, zaaien, rollen, 2 maaibeurten en alle bijbehorende werkzaamheden volgens § K.6.1.
82 | 9.11 | - surface inférieure ou égale à 500 m² par bon de commande. | - oppervlakte kleiner dan of gelijk aan 500 m² per bestelbon. | QP | VH | m² | m² | 313
|  | D. – AMENAGEMENTS ET TRAVAUX DIVERS SELON § K.8. | D. – VOORZIENINGEN en allerhande werkZAAMHEDEN VOLgens § k.8.
83 | 9.30 | Pose de poubelles communales aux endroits indiqués sur place par le Fonctionnaire-dirigeant, y compris les forages éventuels dans le revêtement de sol, fondation en béton C 16/20, terrassements et toutes sujétions. | Plaatsen van gemeentelijke vuilnisbakken op de plekken die ter plaatse door de Leidende ambtenaar worden aangegeven inclusief het eventuele boren in de grondverharding, fundering uit beton C16/20, grondwerken en alle bijkomende werkzaamheden. | QP | VH | s | p | 5
|  | F – ABATTAGE D’ARBRES SELON § K.10. | F. – VELLEN VAN BOMEN VOLgens § k.10.
|  | Abattage jusqu’au niveau du sol d’un arbre, situé le long de la voirie, y compris pose de la signalisation, autorisation de police et évacuation des déchets en dehors du domaine public, d’une circonférence mesurée à 1,3 m de hauteur : | Vellen tot tegen de grond van een boom, gelegen langs de rijweg, inclusief plaatsen signalisatie, aanvraag politievergunning en verwijderen van alle afval buiten het openbaar domein, met een stamomtrek gemeten op 1,3 m hoogte :
84 | 9.31 | - inférieure à 1 m | - kleiner dan 1 m | QP | VH | s | p | 18
|  | Essouchage d’arbres, y compris évacuation des déchets, signalisation et autorisation de police selon § K.10. | Ontstronken van bomen, inclusief verwijderen van alle afval, signalisatie en politievergunning volgens § K.10.
|  | Essouchage par fraisage de la souche jusqu’à une profondeur de plus de 30 cm : | Ontstronken door middel van uitfrezen van de stronk dieper dan 30 cm :
85 | 9.37 | - surface de la souche < 2 m² | - oppervlakte van de stronk < 2 m² | QP | VH | s | p | 18
86 |  | Fourniture et pose d’appuis vélos en tubes d’acier galvanisé de diamètre 50 mm, épaisseur 3 mm, y compris forage éventuel dans le revêtement, terrassements, mortier de pose et toutes sujétions : hauteur totale 1.000 mm ; hauteur hors-sol 650 mm ; largeur 600 mm. Le modèle est défini dans l’article additionnel n° 14 du CSC. | Leveren en plaatsen van fietssteunen in buizen van gegalvaniseerd staal diameter 50 mm, wanddikte 3 mm, inclusief eventuele boren in de verharding, grondwerken, plaatsingsmortel en alle bijbehorende werkzaamheden: totale hoogte 1.000 mm; hoogte boven verharding 650 mm; breedte 600 mm. Het model is omschreven in het bij het bestek gevoegde nr 14. | QP | VH | s | p | 25
87 |  | Fourniture et pose de potelets, teinte RAL 7016, y compris le forage éventuel dans le revêtement de sol, les terrassements, la fondation en béton C 16/20 et toutes sujétions. Le modèle est défini dans l’article additionnel n°15 du CSC. | Leveren en plaatsen van paaltjes, RAL-kleur 7016, inclusief het eventuele boren in de grondverharding, de nodige grondwerken, de fundering uit beton C 16/20 en alle bijkomende werkzaamheden.Het model is omschreven in het bij het bestek gevoegde bijkomende artikel nr 15. | QP | VH | s | p | 75
88 |  | Fourniture et pose d’abris vélos, y compris forage éventuel dans le revêtement, terrassements, mortier de pose et toutes sujétions : Le modèle est défini dans l’article additionnel n° 16 du CSC. | Leveren en plaatsen van fietsenstalling, inclusief eventuele boren in de verharding, grondwerken, plaatsingsmortel en alle bijbehorende werkzaamheden: Het model is omschreven in het bij het bestek gevoegde nr 16. | QP | VH | s | p | 1
89 |  | Fourniture et pose de canisites, y compris forage éventuel dans le revêtement, terrassements, mortier de pose et toutes sujétions : Le modèle est défini dans l’article additionnel n° 17 du CSC. | Leveren en plaatsen van hondentoiletten, inclusief eventuele boren in de verharding, grondwerken, plaatsingsmortel en alle bijbehorende werkzaamheden: Het model is omschreven in het bij het bestek gevoegde nr 17. | QP | VH | s | p | 1

## Métré récap FR
AMENAGEMENT DE VOIRIES
Aménagement de l'avenue Paul Deschanel, tronçon Consolation/Steurs
N° | Poste/Post | Désignation des travaux et fournitures | Nature | Unité | Quantité Hoeveelheid | Prix unitaires (chiffres) | Prix unitaires (lettres) | Total
CHAPITRE I - TRAVAUX PREPARATOIRES ET TRAVAUX EN REGIE
1 | 1.1 | Frais octroyés pour l'élaboration des plans "as built", par bon de commande. Le paiement se fera après la remise des plans "as built" sur support informatique. | QP | p | 1
2 | 1.2 | Mise à disposition de panneaux d'information, par bon de commande et pendant la durée des travaux y afférents, y compris pose, enlèvement et réparation du revêtement. | QP | p | 1
| 1.3 | Installation de chantier, les zones de stockage, signalisation de chantier comprenant l’éclairage du chantier, les barrières de type A jaune et bleue, la signalisation verticale de tout type, les itinéraires de déviation, les balisages ainsi que toutes les fournitures, la manutention, la location, et toutes sujétions pour toute la durée des travaux. La signalisation doit être conforme à la réglementation en vigueur, au plan de signalisation approuvé par la police ainsi qu’au plan général de sécurité et de santé du présent cahier spécial des charges. Ce poste comprend la totalité des chantiers compris dans ce marché. A répartir dans les différents postes de l'entreprise. | PM
3 | 1.4 | Emission de tout matériel de natures diverses pour l'information du public sur les objectifs des travaux envisagés, à la demande du fonctionnaire dirigeant, y compris toutes sujétions. | PR | EUR | 1
4 | 1.6 | Mise à disposition sur chantier, de passerelles provisoires antidérapantes d'au moins un mètre de largeur munies de garde-corps et d'un type à approuver par le fonctionnaire dirigeant, y compris manutention sur chantier. | QP | mc | 70
5 | 1.8 | Sciage vertical et rectiligne ou en courbe des revêtements hydrocarbonés, béton ou béton armé jusqu'à une profondeur de maximum 20 cm. | QP | mc | 370
6 | 1.9 | Démontage ou démolition de revêtements et fondations de chaussées, de zones de stationnement, d'îlots directionnels de toutes espèces, et terrassements en déblai jusqu’au fond de coffre, y compris béton armé, filets d'eau, leurs fondations de toute nature avec évacuation des décombres en dehors du Domaine Public et toutes sujétions. N.B. : Les pavés de voiries débarrassés des autres matériaux provenant du démontage, seront livrés au dépôt communal. Le restant sera évacué en dehors du Domaine Public.Les frais des versages, des stockages temporaires, de traitement et de recyclage des terres, des déchets et des décombres sont compris dans ce poste. | QP | m³ | 1980
7 | 1.10 | Démolition ou démontage de trottoirs, d'arrêts de bus et bermes revêtues (e.a. dalles de béton, pavage ornemental, pavés en béton, pierres naturelles, etc...), leurs fondations de toute espèce,y compris béton armé, et tous leurs accessoires comme bandes de contrebutage, gargouilles, taques, les terrassements en déblai jusqu’au fond de coffre, et évacuation des décombres en dehors du Domaine public. N.B. : Les pavés platine débarrassés des autres matériaux provenant du démontage, seront livrés au dépôt communal. Le restant sera évacué en dehors du Domaine Public. | QP | m³ | 450
8 | 1.11 | Démolition ou démontage de bordures de toutes espèces, y compris leur fondation en béton armé et l'évacuation des déchets et décombres en dehors du Domaine Public, la mise en dépôt sur palette et la livraison au dépôt communal des éléments susceptibles de réemploi, les terrassements en déblai. | QP | m | 1240
9 | 1.11a | Démolition ou démontage de bordures "New Jersey" de toutes espèces et l'évacuation des déchets et décombres en dehors du Domaine Public, la mise en dépôt sur palette et la livraison au dépôt communal des éléments susceptibles de réemploi, les terrassements en déblai. | QP | p | 8
10 | 1.12 | Démolition ou démontage d'avaloirs existants, y compris terrassements nécessaires, évacuation des décombres en dehors du domaine public, démolition des fondations, enlèvement des tuyaux d’écoulement et toutes réparations à l'égout, obturation des raccordements à l'égout des avaloirs non replacés, remblai à l'aide de sable stabilisé par couches de 0,20 m maximum, compactage et toutes sujétions. | QP | p | 12
11 | 1.14 | Démontage ou démolition des encadrements en béton avec taques et/ou grilles en fonte de chambres de visite, y compris transport, stockage des éléments à réutiliser vers le dépôt du pouvoir adjudicateur et toutes sujétions. | QP | p | 3
12 | 1.15 | Démontage de signalisation verticale existante, panneaux et poteaux, démolition de leurs fondations, nettoyage, triage, transport et entreposage du matériel susceptible de réemploi, évacuation vers le dépôt du pouvoir adjudicateur du matériel réutilisable et toutes sujétions. La pièce comprend l'ensemble de(s) panneau(x), de(s) poteau(x), de(s) fondation(s). | QP | p
13 | 1.17 | Démontage de bollards, potelets de dissuasion, poteaux en bois,parcomètre, etc..., y compris la démolition de la fondation, l'enlèvement des chaînes éventuelles, le stockage provisoire ou le transport vers un lieu de stockage de l'Administration, l'évacuation des déchets, les terrassements nécessaires et toutes autres sujétions. | QP | p | 21
|  | Démontage de poubelle, y compris démolition de la fondation, stockage provisoire ou transport vers un lieu de stockage du pouvoir adjudicateur, évacuation des déchets, terrassements nécessaires et toutes sujétions. | QP | p | 5
CHAPITRE II – TERRASSEMENTS
Note importante complémentaire: Concernant l’évacuation des terres de déblais : Sont compris dans les postes des démontages, démolitions et tous les travaux de terrassements : Le transport des matériaux et terres des déblais vers un dépôt temporaire. Le stockage temporaire comprenant les frais de manutention, frais de stockage pour maximum 4 semaines, tamisage des terres, traitement des débris pierreux tamisés et frais d’analyse. Evacuation du sol terreux, y compris les frais de transport vers une décharge ou un centre d’assainissement des sols. Evacuation et traitement des terres pour usage libre, traitement des terres pouvant être utilisé comme matériaux de construction, et l’assainissement biologique éventuel.
b) Évacuation du sol terreux (les 80 % sans débris pierreux) du DT, y compris les frais de transport vers une décharge ou un centre d’assainissement des sols.
14 | 2.1 | Sol pouvant être assaini physico-chimiquement. | QP | t | 200
15 | 2.2 | Sol pouvant être assaini thermiquement. | QP | t | 200
Repérage des impétrants. L’entrepreneur doit en outre respecter : 1) Le R.G.I.E. pour ce qui concerne les travaux à proximité de canalisations électriques.; 2) L’arrêté royal du 21-09-1988 relatif à l’exécution de travaux à proximité de canalisations de gaz et autres canalisations.; 3) Le code de bonne pratique pour la prévention des dégâts aux installations souterraines.; 4) Toutes mesures de sécurité spécifiques plus sévères appliquées par le propriétaire des canalisations.
16 | 2.3 | Terrassements pour localisation d’installations existantes selon § D.2.3. Terrassements manuels en déblais suivant nécessités, blindés ou non, pour la recherche de canalisations, câbles, et autres installations des services publics, conformément à la législation en la matière, y compris l’enlèvement de tous matériaux non réutilisables, le maintien des canalisations, le démontage mécanique des sous-fondations, fondations et revêtements de surface et tous travaux complémentaires.Terrassements en remblais de fouilles blindées ou non, pour tranchées de reconnaissance jusqu’au niveau inférieur de la sous-fondation de la voirie carrossable et trottoirs, y compris compactage, reconstruction du corps de chaussée, sous-fondations, fondations et revêtements de surface de toute nature et toutes sujétions. Remise en place et si nécessaire renouvellement des éléments de protection des installations existantes. Remarque : Ces travaux concernent uniquement les fouilles à réaliser pour la localisation des impétrants avant exécution des travaux de terrassement divers et n’exonèrent en rien l’entrepreneur de l’obligation de terrassements en déblais manuels dans la zone d’impétrants ainsi localisée. Ce poste comprend la totalité des chantiers compris dans ce marché. A répartir dans les différents postes de l'entreprise. | PM
C. DEBLAIS DE TERRES ARABLES SELON § D.3
17 | 02.008.c | Déblais de terres arables, gazons et terres humiques, y compris chargement et transport en vue d’une évacuation en dehors du domaine public. | QP | m³ | 200
E. – REMBLAIS SELON § D.5.
Remblais pour la réalisation des profils prescrits, selon le § D.5.3, y compris fourniture des matériaux, répandage, profilage, compactage et toutes sujétions.
18 | 2.7 | Au sable artificiel ou recyclé selon § C.2.3. | QP | m³ | 100
19 | 2.12 | Au sable-ciment selon § E.4.3. | QP | m³ | 110
F. – TERRASSEMENTS PARTICULIERS SELON § D.6.
Terrassement manuel et/ou mécanique en déblais, nécessaire à la construction ou à la désaffectation d’égouts, de collecteurs et de leurs chambres de chute et/ou de visite, de raccordements, d’ouvrages d’art, de fouilles de fondation et de travaux souterrains, selon § D.6.3 et §D.6.4, y compris les difficultés d'exécution en résultant, le maintien de canalisations et de câbles non sujets à déplacement et le chargement de terres en excès ou impropres à la réutilisation et toutes sujétions, pour la réalisation d'une fosse pour bulle à verre enterrée.
20 |  | Le chargement, le transport et l’évacuation des terres non réutilisées en dehors du domaine public. | QP | m³ | 45
Démolition de massifs d'un volume supérieur à 0,5 m3 rencontrés lors de déblais en fouilles blindées, y compris évacuation des déchets et décombres en dehors du domaine public et toutes sujétions.
21 | 2.19 | Massifs en béton non armé ou maçonnerie | QP | m³ | 3
22 | 2.20 | Massifs en béton armé | QP | m³ | 3
| 3 | CHAPITRE III - SOUS-FONDATIONS ET FONDATIONS
A. – TRAVAUX PREPARATOIRES SELON § E.2.
23 | 3.1 | Fourniture et pose d'un géotextile selon § E.2.1, y compris découpes et toutes sujétions. Les ouvertures pour le passage de conduites ne sont pas déduites de la surface. | QP | m² | 4555
24 | 3.2 | Nivellement et compactage du fond de coffre pour exécution de voiries définitives et trottoirs selon § E.2.2, y compris piquetage et toutes sujétions en remblai et en déblai. | QP | m² | 6610
B. – SOUS-FONDATIONS SELON § E.3.
Fourniture et mise en œuvre d'une sous-fondation d'épaisseur variable, y compris répandage en couches de 20 cm maximum, compactage, cylindrage et toutes sujétions.
25 | 3.7 | Type 1 (sable) | QP | m³ | 100
C. – FONDATIONS SELON § E.4.
Fourniture et mise en œuvre d'une fondation en empierrement selon § E.4.2, y compris répandage, mise sous profil, compactage et toutes sujétions.
26 | 3.10 | Type I avec additif ciment en empierrement continu 0/40. | QP | m³ | 1220
27 | 3.13 | Fourniture et mise en œuvre d'une fondation en béton maigre non armé d’un treillis en acier selon § E.4.4, y compris répandage, mise sous profil, compactage, couche de protection et toutes sujétions. | QP | m³ | 250
Fourniture et mise en œuvre d’une fondation en béton autoplaçant pour le scellement d’éléments préfabriqués en béton selon § E.4.7 et F.7.1, y compris coffrage, répandage, mise sous profil et toutes sujétions.
28 | 3.17 | Béton autoplaçant. | QP | m³ | 6
| 4 | CHAPITRE IV - REVETEMENTS DE CHAUSSEES
B. – REVETEMENTS HYDROCARBONES BITUMINEUX COMPACTES SELON § F.2.
B.1. – Produits pour couches de roulement selon § F.2.2.2.1.
Fourniture et mise en œuvre d’une couche de roulement en béton bitumineux, y compris nettoyage préalable, couche de collage et toutes sujétions, épaisseur 40 mm.
29 | 4.17 | Type AC-10 Surf 4-1 (BB-4C) | QP | m² | 4950
B.2. – Couches de liaison et de reprofilage selon § F.2.2.2.2.
Fourniture et mise en œuvre d’une couche de liaison en béton bitumineux de type AC-20 base 3-1 (BB-3A), y compris nettoyage préalable, couche de collage, cylindrage, joints et toutes sujétions.
30 | 4.21 | - épaisseur 60 mm | QP | m² | 4950
C. – PAVAGES ET DALLAGES SELON § F.3 ET § F.4.
C.4. - Revêtements en pierre naturelle selon § F.3.1 et F.4.2.
Fourniture et pose de pavés neufs "platines" sur une couche de pose en sable-ciment, y compris rejointoyage au mortier de ciment hydrofuge et à adhérence améliorée et toutes sujétions.
31 | 4.49a | Epaisseur 8 cm. | QP | m² | 1670
32 | 4.53 | Supplément sur le prix des postes de pavages précédents, pour la réalisation du profil des filets d'eau, y compris couche de pose en mortier de ciment amélioré, rejointoyage au mortier de ciment hydrofuge et à adhérence améliorée et toutes sujétions. La surface à prendre en compte est la surface du filet d’eau. | QP | m² | 30
C.5. - Dallages en béton et en pierre reconstituée selon F.4.1.
Fourniture et pose de dalles en béton 30 x 30 cm, épaisseur 6 cm, y compris couche de pose non liée, rejointoyage au sable et toutes sujétions.
33 | 4.54 | Avec surface unie de couleur grise | QP | m² | 60
Fourniture et pose de dalles en béton 30 x 30 cm, épaisseur 8 cm, y compris démontage du revêtement existant, mortier de pose, rejointoyage au mortier de ciment et toutes sujétions.
34 | 4.58 | Dalles en béton blanc avec face supérieure texturée en dalle guide (dalles directionnelles). | QP | m² | 50
35 | 4.59 | Dalles en béton blanc avec face supérieure texturée en dalle de vigilance (dalles à pastilles). | QP | m² | 25
36 | 4.60 | Fourniture et pose de dalles en béton 30 x 30 cm, épaisseur 7,5 cm, y compris démontage du revêtement existant, mortier de pose, rejointoyage au mortier de ciment et toutes sujétions. Dalles en caoutchouc pour malvoyants. | QP | m² | 2
F. – REVETEMENTS EN ELEMENTS PREFABRIQUES EN BETON SELON § F.7.
Fourniture et pose d’éléments préfabriqués en béton avec profil sinusoïdal, pour la réalisation de rampes de plateaux et de ralentisseurs de vitesse. Ces éléments sont colorés en noir dans la masse et pourvus d’un marquage blanc transversal et longitudinal. Les ancrages, la pose sur cales et le scellement des joints sont inclus dans le prix.
37 | 4.79 | Elément 0,85 m de longueur, dénivelé 0,10 m. | QP | mc | 30
Fourniture et pose d’éléments préfabriqués en béton, pour la réalisation de ralentisseurs de vitesse type "coussins ". Les ancrages, la pose sur cales et le scellement des joints sont inclus dans le prix.
38 | 4.80 | Longueur: 1,70m , largeur: 1,75m | QP | p | 2
G. – DIVERS
39 | 4.84 | Fourniture et mise en œuvre de matériaux pierreux pour assurer l’accès aux garages des riverains, y compris compactage, enlèvement et évacuation lors de la pose du revêtement de trottoir et toutes sujétions. | QP | m² | 50
| 5 | CHAPITRE V – DRAINAGE ET EGOUTTAGE
B. – ESSAIS, CONTROLES et RECONNAISSANCE GEOTECHNIQUE
40 | 5.1 | Essais et contrôles non prescrits au cahier spécial des charges. Frais engendrés par des essais et contrôles divers non prescrits au cahier spécial des charges et à effectuer en cours d’exécution à la demande expresse du pouvoir adjudicateur. Seuls les essais ayant donné des résultats conformes aux prescriptions sont pris en charge par le pouvoir adjudicateur. Paiement sur présentation des factures de laboratoires agréés, aucune majoration de ces factures (frais généraux,…) n’est tolérée. | PR | EUR | 1
F. – BRANCHEMENTS ET RACCORDEMENTS AU RESEAU D’EGOUT SELON § G.3.
Fourniture et pose de tuyaux en polyéthylène (PEHD) pour l'évacuation des eaux pluviales des avaloirs et branchements privatifs des immeubles vers l’égout public selon § G.3.2, y compris terrassements en déblai et remblai, fondation, épaulement et enrobage des tuyaux, raccordement à l'égout principal ainsi que les opérations de démolition des tuyaux existants, raccordement et adaptation au branchement existant à la limite de la zone publique et privée et toutes sujétions. Les pièces spéciales sont comptées comme si c’était un mètre de tuyau de même diamètre. Les divers éléments constituant la canalisation doivent être soudés entre eux par du personnel agréé.
Diamètre extérieur 200 mm (SDR 17), pour branchements d’avaloirs, y compris repose de l’avaloir à niveau et sa fondation en béton C 16/20.
41 | 5.2 | - profondeur moyenne 3 m < pm | QP | mc | 125
42 | 5.3 | - supplément pour coudes et pièces spéciales, comptés comme 1 m de tuyau de même diamètre | QP | mc | 85
43 | 5.4 | - supplément pour percement, raccordement et adaptation du branchement à la canalisation principale ou à un regard de visite existant. | QP | p | 19
Diamètre extérieur 200 mm (SDR 17), pour branchements privatifs d’immeubles, y compris fondations et toutes sujétions.
44 | 5.5 | - profondeur moyenne 3 m < pm | QP | mc | 25
45 | 5.6 | - supplément pour coudes et pièces spéciales, comptés comme 1 m de tuyau de même diamètre | QP | mc | 6
46 | 5.7 | - supplément pour percement, raccordement et adaptation du branchement à la canalisation principale ou à un regard de visite existant. | QP | p | 2
H. – CHAMBRES DE VISITE ET REGARDS D’INSPECTION SELON § G.5.
47 | 5.10 | Mise à niveau de trappillons de chambres de visite existantes et de taques de concessionnaires au moyen de maçonnerie et d'une bague en béton armé selon l'indication du pouvoir adjudicateur, y compris démontage du couvercle et cadre de la chambre de visite existante, fourniture de la bague en béton, mortier de réglage et toutes sujétions. Y compris les maçonneries à démolir et à reconstruire. Note : La mise à niveau de taques et de couvercles d'accès aux vannes, d'une surface inférieure à 0,2 m2, est comprise dans le prix pour les revêtements. Les surfaces de celles-ci ne seront pas déduites des surfaces des revêtements. | QP | p | 15
48 | 5.11 | Mise à niveau de taques Sibelga existantes en trottoir ou en chaussée. Ce travail devra être effectué par le concessionnaire, pour des raisons de sécurité. L’entrepreneur devra réaliser les démarches suivantes, auprès de ce dernier : - Demander une offre de prix à Sibelga. - Après réception, la soumettre au fonctionnaire dirigeant pour accord. - Dès l’accord reçu, envoyer le bon de commande à Sibelga pour qu’il réalise les travaux de mise à niveau en coordination. - Après fin des travaux, payer la facture de Sibelga. Rem : Le ragréage des revêtements de sol jouxtant les taques mises à niveau par Sibelga, est à prendre en charge par l’entrepreneur. | PR | EUR | 2
49 | 5.12 | Mise à niveau de soupiraux, etc,.. au moyen de maçonnerie selon l'indication de l'Administration, y compris le démontage du couvercle et du cadre, les mortiers de réglage et toutes sujétions. Y compris les maçonneries en démolition et en reconstruction. Fourniture et mise en oeuvre d'un cimentage extérieur au moyen d'un mortier conforme au § I.7. y compris l'imperméabilisation au moyen de 3 couches d'émulsion de goudron conforme au § I.5. et toutes sujétions. | QP | p | 100
50 | 5.13 | Fourniture et pose de soupiraux neuf, etc,.. mise à niveau au moyen de maçonnerie selon l'indication de l'Administration, y compris le démontage des anciens soupiraux, les mortiers de réglage et toutes sujétions. Y compris les maçonneries en démolition et en reconstruction. Fourniture et mise en oeuvre d'un cimentage extérieur au moyen d'un mortier conforme au § I.7. y compris l'imperméabilisation au moyen de 3 couches d'émulsion de goudron conforme au § I.5. et toutes sujétions. | QP | p | 15
Chambres de visite préfabriquées
51 | 5.14 | Pose de trappillons en fonte, type à appui périphérique classe D 400 pour les chambres de visite en chaussée ou en trottoir selon § C.28.2, y compris cadre et toutes sujétions. | QP | p | 10
I. – AVALOIRS SELON § G.6.
52 | 5.15 | Repose d'avaloirs de réemploi, y compris terrassements, raccordement aux tuyaux d'évacuation, maçonnerie, cimentage, fondation en béton C 16/20 et toutes sujétions. | QP | p | 3
53 | 5.16 | Fourniture et pose d'avaloirs neufs avec coupe odeurs type Ville de Bruxelles, dimensions 665 x 230 x 570 mm, y compris terrassements, raccordement aux tuyaux d'évacuation, maçonnerie, cimentage, fondation en béton C 16/20 et toutes sujétions. | QP | p | 24
54 |  | Mise à niveau d’avaloirs existants, y compris terrassements en déblai et remblai, fondation en béton C 16/20, adaptation des raccordements aux tuyaux d’écoulement et toutes sujétions. | QP | p | 5
J. – caniveaux SELON § G.7.
55 | 5.18 | Mise à niveau de gargouilles existantes en trottoir, avec adaptation en longueur, y compris béton de fondation C 16/20, calages et toutes sujétions. | QP | mc | 6
56 | 5.19 | Fourniture et pose de gargouilles neuves en fonte. Elles seront du même type que les gargouilles de réemploi, y compris terrassements, mortier de fondation, calages, adaptations aux maisons et toutes sujétions. | QP | mc | 2
N. – TUYAUX HORS SERVICE SELON § G.11.
57 | 5.23 | Obstruction et remplissage au moyen d’un coulis de ciment de branchements à l’égout mis hors service, y compris travaux de terrassement éventuellement nécessaires, vérification de mise hors service, repérage et toutes sujétions. (Prix par branchement). | QP | p | 10
58 | 5.24 | Obstruction et remplissage au moyen de sable-ciment d'une chambre de visite mise hors service, y compris travaux de terrassement éventuellement nécessaires, vérification de mise hors service, repérage et toutes sujétions. | QP | m³ | 50
| 6 | CHAPITRE VI - ELEMENTS LINEAIRES
A. – GENERALITES
59 | 6.1 | Mise à niveau de bordures de toute nature, y compris fourniture des matériaux nécessaires, terrassements et toutes sujétions. | QP | mc | 10
60 | 6.2 | Fourniture et mise en œuvre de béton C 16/20 pour diverses fondations et contrebutages pour éléments linéaires, y compris répandage, coffrage, protection et toutes sujétions. | QP | m³ | 210
B. – BORDURES, FILETS D’EAU, BORDURES-FILETS D’EAU ET BANDES DE CONTREBUTAGE EN BETON SELON § H.1.
B.1. - Bordures en béton selon § H.1.
Fourniture et pose de bordures droites préfabriquées en béton, y compris chargement, déchargement, entreposage éventuel, sciage mécanique, réglage, calage, rejointoyage et toutes sujétions. Ce poste s'applique également aux bordures posées pour former les cadres à arbre.
61 | 6.8 | Type I D 2, 20 x 10 cm sans chanfrein | QP | mc | 180
62 | 6.10a | Type I D 4, 20 x 6 cm avec chanfrein de 0,5 x 0,5 cm | QP | mc | 405
Fourniture et pose de bordures droites en roche sédimentaire carbonatée reconstituée, y compris chargement, déchargement, entreposage éventuel, sciage mécanique, réglage, calage, rejointoyage et toutes sujétions. Ce poste s'applique également aux bordures posées pour former les cadres à arbres.
63 | 6.14 | Type I C 2, 30 x 15 cm avec chanfrein de 2 x 2 cm | QP | mc | 1130
Fourniture et pose de bordures courbes préfabriquées en béton (rayon inférieur à 10 m), y compris chargement, déchargement, entreposage éventuel, sciage mécanique, réglage, calage, rejointoyage et toutes sujétions. Ce poste s'applique également aux bordures posées pour former les cadres à arbre.
64 | 6.24 | Type I D 2, 20 x 10 cm sans chanfrein | QP | mc | 15
Fourniture et pose de bordures courbes en roche sédimentaire carbonatée reconstituée (rayon inférieur à 10 m), y compris chargement, déchargement, entreposage éventuel, sciage mécanique, réglage, calage, rejointoyage et toutes sujétions. Ce poste s'applique également aux bordures posées pour former les cadres à arbre.
65 | 6.29 | Type I C 2, 30 x 15 cm avec chanfrein de 2 x 2 cm | QP | mc | 130
E. – FILETS D’EAU EN ASPHALTE COULE ROUTIER SELON § H.4.
Fourniture et mise en œuvre d’asphalte coulé routier Type MA 4 – 1 pour filets d’eau, y compris nettoyage du support, séchage au chalumeau et toutes sujétions.
66 | 6.42 | Epaisseur 40 mm | QP | m² | 120
| 8 | CHAPITRE VIII - SIGNALISATION, ECLAIRAGE ET MARQUAGES
A. SIGNALISATION VERTICALE SELON § J.1.
A.1. - Travaux de démontage et de démolition de la signalisation existante
67 | 8003 | Démontage, démolition et enlèvement d’un poteau support existant avec son ou ses panneau(x), y compris démontage des panneaux en rapport avec poteau, transport et mise en dépôt des panneaux, poteaux supports, colliers de fixation et boulonnerie, évacuation de tous débris et déchets en dehors du domaine public et toutes sujétions. | QP | p | 18
A.2. – Fourniture de panneaux de signalisation, accessoires, poteaux supports, etc…
68 | 8.1 | Fourniture et pose d’un panneau de signaux routiers, conformes aux prescriptions de la circulaire générale sur la signalisation routière, sur un poteau-support, y compris tous les accessoires de fixations en acier inoxydable, transport et toutes sujetions. | QP | m² | 10
69 | 8.2 | Fourniture et pose d'un poteau-support avec sa fondation en béton sans le démontage des revêtements et/ou fondation, avec forage du revêtement, y compris l'enlèvement et l'évacuation des déchets, y compris toutes sujétions d'éxécutions. Poteau support en acier galvanisé ou de couleur orange d’un diamètre intérieur 68mm, et diamètre extérieur 76mm et d’une hauteur de 3.50 à 5.00m. | QP | p | 13
B. ECLAIRAGE
Pose de tuyaux non drainants (gaines fournies par Sibelga) selon § C.23.5 pour passage de câbles et conduites, y compris terrassements nécessaires, fondation et remblais au sable-ciment, fils de tirage, colmatage des joints, repérages et toutes sujétions, ainsi que l'établissement d'un plan de repérage des gaines. Le niveau des fouilles est de – 0,80 m sous le profil en long. Mode de paiement : 100 % à la remise des plans de repérage
|  | Gaines souples polyéthylène en rouleau diamètre de 63 mm | QP | mc | 210
70 | 8.10 | Fourniture et pose de regards d’inspection préfabriqués en béton, format 50 x 50 x 60 cm, avec couvercle et cadre en fonte assortis, résistance minimum 10 T, y compris déblai, remblai, fondation en béton, raccordement des gaines d’attente, réglage du couvercle et toutes sujétions. | QP | p | 1
C. - SIGNALISATION HORIZONTALE – MARQUAGES SELON § j.2.
C.2. – Marquages peints
C.2.1. VOIRIES EXCEPTE AUTOROUTES
71 | 8.14 | Marquage pour passage piétons | QP | m² | 145
72 | 8.19 | Marquages de tous types autres que ceux prévus aux postes précédents | QP | m² | 70
C.3. - Marquages thermoplastiques
C.3.1. - VOIRIES EXCEPTE AUTOROUTES
73 | 8.21 | Symbole en chevron pour cyclistes | QP | p | 23
74 | 8.22 | Petit pictogramme cycliste | QP | p | 32
| 9 | CHAPITRE IX - PLANTATIONS, ENGAZONNEMENT ET AMENAGEMENT PAYSAGISTE
a. – TRAVAUX PREPARATOIRES AUX PLANTATIONS ET AUX ENGAZONNEMENTS
75 | 9.3 | Fourniture et mise en œuvre d'une couche de 0,30 m de terre arable pour la réalisation de zones de plantations ou d'engazonnement, l’égalisation, le transport et toutes sujétions. | QP | m³ | 270
B. – TRAVAUX D’AMENAGEMENT SELON § K.5.
Fourniture d’arbres à haute tige 20/25
76 | 09.027.j | Magnolia kobus | PR | p | 14
77 | 9.10b | Liquidambar styraciflua | PR | p | 1
Plantation d’arbres à haute tige selon § K.5.2.
78 | 9.7 | Terrassements en déblai pour fosses d'arbre, y compris évacuation des terres en excès et toutes sujétions. | QP | m³ | 60
79 | 9.8 | Terrassements manuels en déblai pour fosses d'arbre aux endroits des câbles et conduites, y compris évacuation des terres excédentaires et toutes sujétions. | QP | m³ | 10
Les travaux ci-après sont à charge de l'entreprise pendant le délai de garantie :
· 5 arrosages par an ;
· une taille de formation la deuxième année ;
· vérification des fixations et du tuteurage pendant la période de garantie
80 | 09.032.a | - arbres 20/25 | QP | p | 15
Fourniture et plantation d'arbustes à feuillage semi-persistant.
81 | 09.040.n | Rosa rugosa 'Dagmar Hastrup' | QP | p | 795
Engazonnement selon § K. 6.
Engazonnement de pelouses, de bermes et talus par semis, y compris nettoyage préalable des surfaces, bêchage, fraisage, profilage, fourniture et épandage d’engrais organique à raison de 20 kg/are, fourniture de la semence, ensemencement, cylindrage, 2 opérations de fauchage ou tonte et toutes sujétions selon § K.6.1.
82 | 9.11 | - surface inférieure ou égale à 500 m² par bon de commande. | QP | m² | 313
D. – AMENAGEMENTS ET TRAVAUX DIVERS SELON § K.8.
83 | 9.30 | Pose de poubelles communales aux endroits indiqués sur place par le Fonctionnaire-dirigeant, y compris les forages éventuels dans le revêtement de sol, fondation en béton C 16/20, terrassements et toutes sujétions. | QP | p | 5
F – ABATTAGE D’ARBRES SELON § K.10.
Abattage jusqu’au niveau du sol d’un arbre, situé le long de la voirie, y compris pose de la signalisation, autorisation de police et évacuation des déchets en dehors du domaine public, d’une circonférence mesurée à 1,3 m de hauteur :
84 | 9.31 | - inférieure à 1 m | QP | p | 18
Essouchage d’arbres, y compris évacuation des déchets, signalisation et autorisation de police selon § K.10.
Essouchage par fraisage de la souche jusqu’à une profondeur de plus de 30 cm :
85 | 9.37 | - surface de la souche < 2 m² | QP | p | 18
86 |  | Fourniture et pose d’appuis vélos en tubes d’acier galvanisé de diamètre 50 mm, épaisseur 3 mm, y compris forage éventuel dans le revêtement, terrassements, mortier de pose et toutes sujétions : hauteur totale 1.000 mm ; hauteur hors-sol 650 mm ; largeur 600 mm. Le modèle est défini dans l’article additionnel n° 14 du CSC. | QP | p | 25
87 |  | Fourniture et pose de potelets, teinte RAL 7016, y compris le forage éventuel dans le revêtement de sol, les terrassements, la fondation en béton C 16/20 et toutes sujétions. Le modèle est défini dans l’article additionnel n°15 du CSC. | QP | p | 75
88 |  | Fourniture et pose d’abris vélos, y compris forage éventuel dans le revêtement, terrassements, mortier de pose et toutes sujétions : Le modèle est défini dans l’article additionnel n° 16 du CSC. | QP | p | 1
89 |  | Fourniture et pose de canisites, y compris forage éventuel dans le revêtement, terrassements, mortier de pose et toutes sujétions : Le modèle est défini dans l’article additionnel n° 17 du CSC. | QP | p | 1
TOTAL
TVA
TOTAL + TVA

## Métré récap NL
HERAANLEG VAN STRATEN
Herinrichting van Paul Deschanel Straat , tussen Consolation/Steurs
N° | Poste/Post | Beschrijving van de werken en leveringen | Aard | Eenheid | Hoeveelheid | Eenheidsprijs (cijfers) | Eenheidsprijs (letters) | Total
HOOFDSTUK I - VOORBEREIDENDE WERKEN EN WERKEN IN REGIE
1 | 1.1 | Toegekende vergoeding, per bestelbon, voor de uitwerking van de "as built"-plannen. De betaling gebeurt na de overhandiging van de "as built"-plannen op informaticadrager. | VH | s | 1
2 | 1.2 | Terbeschikkingstelling van informatiepanelen, per bestelbon en tijdens de duur van de ermee verbonden werken, inclusief plaatsen, verwijderen en herstellen van het wegdek. | VH | s | 1
| 1.3 | Werfinrichting, opslagzones, werfsignalisatie omvattende de werfverlichting, barrières van het type A blauw / geel, verticale signalisatie van allerlei aard, de omleidingswegen, de bebakening alsook alle leveringen, de behandeling, het huren, en alle bijkomende werkzaamheden voor de volledige duur van de werken. De signalisatie moet conform zijn de geldende reglementering, het door de politie goedgekeurde signalisatieplan, alsook het bij dit bijzonder bestek behorende veiligheids- en gezondheidsplan. Deze post omvat alle werven begrepen in deze aanbesteding. Te verdelen in de verschillende posten van de aanneming. | PM
3 | 1.4 | Uitgifte van materieel van uiteenlopende aard om het publiek over de doelstellingen van de geplande werken te informeren, op verzoek van de leidende ambtenaar, inclusief alle bijbehorende werkzaamheden. | PGWU | EUR | 1
4 | 1.6 | Terbeschikkingstelling op de werf van voorlopige slipvrije loopbruggen van minstens één meter breed, voorzien van borstweringen en van een type te aanvaarden door de leidende ambtenaar, inclusief de behandeling op de bouwplaats. | VH | sm | 70
5 | 1.8 | Verticaal en rechtlijnig of gebogen zagen in KWS-verhardingen tot een diepte van maximum 20 cm. | VH | sm | 370
6 | 1.9 | Op- of afbraak van rijwegverhardingen en –funderingen, parkeerzones, verkeerseilandjes van allerlei aard, uitgravingen tot op de bodem van de koffer, inclusief gewapende beton, watergoten, hun funderingen van allerlei aard, en het verwijderen van de afbraakmaterialen en het puin buiten het openbaar domein en allerhande bijkomende werkzaamheden. N.B. De straatkeien vrijgemaakt van de andere materialen komende van het opbreken, worden afgeleverd op het gemeentedepot. De rest wordt van het openbaar domein verwijderd. De kosten voor het storten, de tijdelijke opslag en de behandeling en/of recyclage van de grond, van het afval en het puin zijn in deze post begrepen | VH | m³ | 1980
7 | 1.10 | Opbraak of demonteren van voetpaden, bushaltes en verharde bermen (o.a. betontegels, sierplaveisel, betonstraatstenen, natuursteen, enz.), hun funderingen van alle aard,inclusief gewapende beton, en al hun toebehoren zoals opsluitkantstenen, waterafvoerkokers, putdeksels, uitgravingen tot op de bodem van de koffer, en het verwijderen van alle afval buiten het openbaar domein. NB: de trottoirkeien, ontdaan van de andere materialen afkomstig van de ontmanteling, worden afgeleverd in de gemeentelijke opslagplaats. De rest wordt buiten het openbaar domein verwijderd. De kosten voor het storten, de tijdelijke opslag en de behandeling en/of recyclage van de grond, van het afval en het puin zijn in deze post begrepen | VH | m³ | 450
8 | 1.11 | Op- of afbraak van boordstenen van alle aard, inclusief hun fundering uit gewapende beton , het verwijderen van de afbraakmaterialen en het puin buiten het openbaar domein, het opslaan op pallet en de levering in de gemeentelijke opslagplaats van de elementen die hergebruikt kunnen worden, de uitgravingen. | VH | sm | 1240
9 | 1.11a | Op- of afbraak van boordstenen "New Jersey" van alle aard, het verwijderen van de afbraakmaterialen en het puin buiten het openbaar domein, het opslaan op pallet en de levering in de gemeentelijke opslagplaats van de elementen die hergebruikt kunnen worden, de uitgravingen. | VH | s | 8
10 | 1.12 | Opbreken of demonteren van bestaande straatkolken, inclusief nodige grondwerk, verwijderen van het puin buiten het openbaar domein, opbreken van de funderingen, verwijderen van de afvoerbuizen en alle herstellingen aan de riolering, dichtstoppen van de aansluitingen op de riolering van de niet- teruggeplaatste kolken, aanvullingen met zandcement in lagen van maximaal 0,20 m, verdichten en alle bijbehorende werkzaamheden. | VH | s | 12
11 | 1.14 | Opbreken of demonteren van betonnen kaders met gietijzeren deksels en/of roosters van inspectieputten, inclusief vervoer, opslag van de te hergebruiken elementen naar de opslagplaats van de aanbestedende overheid en alle bijbehorende werkzaamheden. | VH | s | 3
12 | 1.15 | Demonteren van bestaande verticale signalisatie, borden en –palen, opbraak van hun funderingen, reiniging, sorteren, vervoeren en opslaan van het materiaal dat hergebruikt kan worden, verwijderen van het materiaal dat hergebruikt kan worden naar de opslagplaats van de aanbestedende overheid en alle bijbehoren werkzaamheden. Het stuk omvat het geheel van signalisatiebord(en), steun(en) en fundering(en). | VH | s
13 | 1.17 | Opbraak van bolders, antiparkeerpalen, houten palen, parkeermeter enz.., inclusief het afbreken van de fundering, het verwijderen van eventuele kettingen, het voorlopig opslaan of het vervoer naar een opslagplaats van het Bestuur, het verwijderen van alle afval, de nodige grondwerken en alle bijkomende werkzaamheden | VH | s | 21
|  | Demonteren van vuilnisbak inclusief opbreken van de fundering, voorlopig opslaan of het vervoer naar een opslagplaats van de aanbestedende overheid, verwijderen van alle afval, de nodige grondwerken en alle bijbehorende werkzaamheden | VH | s | 5
HOOFDSTUK II – GRONDWERKEN
Aanvullende belangrijke nota : Betreft wegruimen van afgegraven gronden: Zijn inbegrepen in de posten demontage, afbraak en alle grondwerken: Het transport van de afgegraven grond en materialen naar een tijdelijke opslagplaats. De tijdelijke opslag, waaronder de kosten voor laden en lossen, de opslagkosten voor maximaal 4 weken, het zeven van de grond, de verwerking van het gezeefde steenpuin en de analysekosten. Afvoer van met aarde vermengde grond, met inbegrip van de transportkosten naar een stortplaats of bodemsaneringscentrum. Afvoer en behandeling van de grond voor vrij gebruik, behandeling van de grond die kan worden gebruikt als bouwmateriaal, en eventuele biologische saneringen.
b) Afvoeren van grond (de 80 % zonder steenpuin) vanaf de TOP, inclusief de kosten voor transport naar een afvoerplaats of grondreinigingscentrum.
14 | 2.1 | Grond die fysicochemisch kan worden gereinigd. | VH | t | 200
15 | 2.2 | Grond die thermisch kan worden gereinigd. | VH | t | 200
Verkenning van de nutsleidingen. De aannemer dient volgende zeker te respecteren : 1) Het A.R.E.I. voor werken in de directe omgeving van elektrische leidingen; 2) Het koninklijk besluit van 21-09-1988 in verband met de uitvoering van werken in de nabijheid van gasleidingen.; 3) De code van goede praktijk om schade aan ondergrondse leidingen te voorkomen.; 4) Het nemen van alle opgelegde veiligheidsmaatregelen, die door de eigenaar van de leidingen worden opgelegd.
16 | 2.3 | Grondwerken voor de lokalisering van bestaande installaties volgens § D.2.3. Manuele grondwerken volgens noodzaak, al dan niet beschoeid, voor de verkenning van leidingen, kabels en andere installaties van de openbare diensten, overeenkomstig met de betreffende wetgeving, inclusief het verwijderen van alle niet-herbruikbare materialen, behoud van leidingen, mechanische afbraak van onderfunderingen, funderingen en wegbekledingen en alle aanvullende werken.Aanvulwerken voor verkenningsputten, beschoeid of niet, tot het onderste niveau van de onderfundering van de rijweg en de voetpaden, inclusief verdichten, aandammen, herstelling van onderfunderingen, funderingen en bekledingen van alle oppervlakten van alle aard en alle bijbehorende werkzaamheden. Het terugplaatsen en eventueel vernieuwen van de bestaande beschermingen van de installaties. Opmerking: Deze werken hebben alleen betrekking op het maken van verkenningsputten om de juiste plaats van de nutsleidingen te bepalen alvoor de grondwerken te starten en ontslaat de aannemer niet van de taak om de grondwerken manueel uit te voeren in de zone van de nutsleidingen. Deze post omvat alle werven begrepen in deze aanbesteding. Te verdelen in de verschillende posten van de aanneming.
C. – AFGRAVEN VAN TEELAARDE VOLGENS § D.3.
17 | 02.008.c | Afgraven van teelaarde, graszoden en humushoudende grond, inclusief opladen en vervoeren, met het oog op afvoer buiten het openbare domein. | VH | m³ | 200
E. – OPHOGINGEN VOLGENS § D.5.
Ophogingen om de voorgeschreven profielen te realiseren volgens § D.5.3, inclusief het leveren van de materialen, het uitspreiden, het profileren, het verdichten en alle bijbehorende werkzaamheden.
18 | 2.7 | Met kunstmatig of gerecycleerd zand volgens § C.2.3. | VH | m³ | 100
19 | 2.12 | Met zandcement volgens § E.4.3. | VH | m³ | 110
F. – BIJZONDERE GRONDWERKEN VOLGENS § D.6.
Manueel en/of machinaal graafwerk voor de aanleg of het bouwen of buitengebruikstelling van riolen, collectoren en bijbehorende verval- en inspectieputten, aansluitingen, kunstwerken, funderingsputten en ondergrondse werken, volgens § D.6.3 en § D.6.4, inclusief hieruit voortvloeiende uitvoeringsmoeilijkheden, het behoud van leidingen en kabels die niet verlegd mogen worden, opladen van overtollige of ongeschikte grond en alle bijbehorende werkzaamheden, voor het maken van een put bestemd voor een ondergrondseglascontainer.
20 |  | Opladen, vervoeren en afvoeren van niet te herbuiken grond buiten het openbare domein. | VH | m³ | 45
Opbreken van blokken van meer dan 0,5 m3 aangetroffen bij graafwerk in beschoeide bouwputten, inclusief afvoeren van het afval en puin buiten het openbare domein en alle bijbehorende werkzaamheden.
21 | 2.19 | Blokken van ongewapend beton of metselwerk | VH | m³ | 3
22 | 2.20 | Blokken van gewapend beton | VH | m³ | 3
| 3 | HOOFDSTUK III - ONDERFUNDERINGEN EN FUNDERINGEN
A. – VOORBEREIDENDE WERKZAAMHEDEN VOLGENS § E.2.
23 | 3.1 | Leveren en aanbrengen van een geotextiel volgens § E.2.1, inclusief uitknippen en alle bijbehorende werkzaamheden. Gaten voor de doorvoer van leidingen worden niet van de bedekte oppervlakte afgetrokken. | VH | m² | 4555
24 | 3.2 | Nivelleren en verdichten van het baanbed voor de uitvoering van definitieve wegen en trottoirs volgens § E.2.2, inclusief uitzetten en alle bijbehorende werkzaamheden in ophoging en uitgraving. | VH | m² | 6610
B. – ONDERFUNDERINGEN VOLGENS § E.3.
Leveren en aanbrengen van een onderfundering met veranderlijke dikte, inclusief spreiden in lagen van maximaal 20 cm, verdichten, walsen en alle bijbehorende werkzaamheden.
25 | 3.7 | Type 1 (zand) | VH | m³ | 100
C. – FUNDERINGEN VOLGENS § E.4.
Leveren en aanbrengen van een steenslag fundering volgens § E.4.2, inclusief spreiden, profileren, verdichten en alle bijbehorende werkzaamheden.
26 | 3.10 | Type I met cement als additief in continue steenslagfundering 0/40. | VH | m³ | 1220
27 | 3.13 | Leveren en aanbrengen van een fundering van schraal beton zonder stalen wapeningsnet volgens § E.4.4, inclusief spreiden, profileren, verdichten, de beschermingslaag en alle bijbehorende werkzaamheden. | VH | m³ | 250
Leveren en aanbrengen van een fundering van zelfnivellerend beton voor het verankeren van geprefabriceerde betonelementen volgens § E.4.7 en F.7.1, inclusief bekisten, spreiden, profileren en alle bijbehorende werkzaamheden.
28 | 3.17 | Zelfnivellerend beton. | VH | m³ | 6
| 4 | HOOFDSTUK IV - WEGVERHARDINGEN
B. – VERHARDINGEN VAN BITUMINEUZE MENGSELS VOLGENS § F.2.
B.1. – Producten voor toplagen volgens § F.2.2.2.1.
Leveren en verwerken van een toplaag in asfaltbeton, inclusief het voorafgaand reinigen, kleeflaag en alle bijbehorende werkzaamheden, dikte 40 mm.
29 | 4.17 | Type AC-10 Surf 4-1 (AB-4C) | VH | m² | 4950
B.2. – Producten voor onder- en profileerlagen volgens § F.2.2.2.2.
Leveren en verwerken van een onderlaag van asfaltbeton van het type AC-20 base 3-1 (AB-3A), inclusief voorafgaand reinigen, kleeflaag, walsen, voegen en alle bijbehorende werkzaamheden.
30 | 4.21 | - dikte 60 mm | VH | m² | 4950
C. – BESTRATINGEN EN TEGELSBESTRATINGEN VOLGENS § F.3 EN § F.4.
C.4. - Verhardingen van natuursteen volgens § F.3.1 en F.4.2.
Leveren en aanbrengen van nieuwe "platines" op een straatlaag van zandcement, inclusief opvoegen met vochtwerende cementmortel met verbeterde hechting en alle bijbehorende werkzaamheden.
31 | 4.49a | Dikte 8 cm. | VH | m² | 1670
32 | 4.53 | Toeslag op de prijs van bestrating uit de vorige stelposten, voor de uitvoering van het profiel van de watergoot, inclusief straatlaag van verbeterde cementmortel, opvoegen met vochtwerende cementmortel met verbeterde hechting en alle bijbehorende werkzaamheden. De in rekening te brengen oppervlakte is de oppervlakte van de straatgoot. | VH | m² | 30
C.5. - Tegelbestratingen van beton of gereconstitueerde steen volgens F.4.1.
Leveren en aanbrengen van betontegels 30 x 30 cm, 6 cm dik, inclusief de ongebonden straatlaag, opvoegen met zand en alle bijbehorende werkzaamheden.
33 | 4.54 | Met effen grijs oppervlak | VH | m² | 60
Levering en aanbrengen van betontegels van 30 x 30 cm, dikte 8 cm, inclusief het opbreken van de bestaande verharding, de mortellaag, opvoegen met cementmortel en alle bijbehorende werkzaamheden.
34 | 4.58 | Witte betontegels met getextureerde bovenkant (geleidetegels). | VH | m² | 50
35 | 4.59 | Witte betontegels met getextureerde bovenkant (noppentegels). | VH | m² | 25
36 | 4.60 | Levering en aanbrengen van betontegels van 30 x 30 cm, dikte 7,5 cm, inclusief het opbreken van de bestaande verharding, mortellaag, opvoegen met cementmortel en alle bijbehorende werkzaamheden. Rubbertegels voor slechtzienden. | VH | m² | 2
F. – VERHARDINGEN VAN GEPREFABRICEERDE BETON-ELEMENTEN VOLGENS § F.7.
Leveren en plaatsen van geprefabriceerde betonelementen met sinusoïdaal profiel voor de uitvoering van op- en afritten van verkeersdrempels en -plateaus. Deze elementen zijn zwart gekleurd in de massa en voorzien van witte transversale en longitudinale markering. De verankeringen, de oplegelementen en de voegvullingen zijn inbegrepen in de prijs.
37 | 4.79 | Element 0,85 m lengte, hoogteverschil 0,10 m. | VH | sm | 30
Leveren en plaatsen van geprefabriceerde betonelementen voor de uitvoering van verkeersdrempels type "kussen" De verankeringen, de oplegelementen en de voegvullingen zijn inbegrepen in de prijs.
38 | 4.80 | Lengte:1,70 m, breedte: 1,75m | VH | s | 2
G. – DIVERSEN
39 | 4.84 | Leveren en verwerken van steenachtige materialen om de garages van de aangelanden toegankelijk te houden, inclusief verdichten, wegnemen en afvoeren bij het aanbrengen van de trottoirverharding en alle bijbehorende werkzaamheden. | VH | m² | 50
| 5 | HOOFDSTUK V – DRAINAGE EN RIOLERING
B. – PROEVEN, CONTROLES en GEOTECHNISCHE VERKENNING
40 | 5.1 | Proeven en controles niet voorgeschreven door het bijzonder bestek. Kosten veroorzaakt door diverse proeven en controles, niet voorgeschreven door het bestek en te realiseren tijdens de uitvoering van de werken op de uitdrukkelijke aanvraag van de aanbestedende overheid. Enkel de proeven met resultaten overeenkomstig de voorschriften zijn ten laste van de aanbestedende overheid. Betaling mits voorlegging van facturen van erkende laboratoria, geen enkele verhoging (algemene kosten,…) van deze facturen zal worden aanvaard. | PGWU | EUR | 1
F. – AANSLUITLEIDINGEN EN AANSLUITINGEN OP HET RIOOLSTELSEL VOLGENS § G.3.
Leveren en plaatsen van polyethyleenbuizen (HDPE) voor de afvoer van regenwater van de straatkolken en de leidingen voor private huisaansluitingen naar de openbare riool volgens § G.3.2, inclusief de uitgravingen, ophogingen, fundering, de steun, de omhulling van de buizen, aansluiting op de hoofdriool, alsook de afbraak van de bestaande buizen en de doorgangen, aanpassing aan de bestaande aansluiting ter hoogte van de grens tussen het openbare en het privé domein en alle bijbehorende werkzaamheden. De speciale stukken worden in rekening gebracht als één meter buis van dezelfde diameter. De diverse elementen die de leiding vormen, moeten door hiervoor gevolmachtigd personeel onderling worden gelast.
Buitendiameter 200 mm (SDR 17), voor straatkolkvertakkingen, inclusief herplaatsing van straatkolken met fundering in beton C16/20.
41 | 5.2 | - gemiddelde diepte 3 m < gd | VH | sm | 125
42 | 5.3 | - toeslag voor bochten en speciale hulpstukken, aangerekend als 1 m buis van dezelfde diameter | VH | sm | 85
43 | 5.4 | - toeslag voor doorboren van, aansluiten op en aanpassen van de aansluitleiding op de hoofdleiding of een bestaande inspectieput. | VH | s | 19
Buitendiameter 200 mm (SDR 17), voor private huisaansluiting, inclusief fundering en alle bijbehorende werkzaamheden.
44 | 5.5 | - gemiddelde diepte 3 m < gd | VH | sm | 25
45 | 5.6 | - toeslag voor bochten en speciale hulpstukken, aangerekend als 1 m buis van dezelfde diameter | VH | sm | 6
46 | 5.7 | - toeslag voor doorboren van, aansluiten op en aanpassen van de aansluitleiding op de hoofdleiding of een bestaande inspectieput. | VH | s | 2
h. – menstoegankelijke en niet menstoeganke-lijke inspectieputten VOLGENS § G.5.
47 | 5.10 | Op niveau brengen van rioolluiken van bestaande inspectieputten en van deksels van concessiehoudende maatschappijen d.m.v. metselwerk en een ring uit gewapend beton volgens de aanwijzing van het Bestuur, inclusief het demonteren van het deksel en het kader van de bestaande inspectieput, de levering van de ring uit beton, de regelingsmortel en alle bijkomende werkzaamheden. Met inbegrepen: het af te breken en het nieuwe metselwerk. Nota: Het op niveau brengen van deksels en toegangsluiken van kranen, met een oppervlakte van minder dan 0,2 m², is begrepen bij de prijs voor de verhardingen. De oppervlakten van deze elementen worden niet afgetrokken van de oppervlakten van de verhardingen. | VH | s | 15
48 | 5.11 | Op niveau brengen van bestaande riooldeksels Sibelga in het voetpad of de weg. Om veiligheidsredenen dient dit werk te worden uitgevoerd door de concessiehouder. De aannemer dient hiertoe volgende stappen bij deze laatste te ondernemen: - bij Sibelga een prijsofferte vragen - na ontvangst hiervan, deze voor akkoord voorleggen aan de leidende ambtenaar - van zodra het akkoord werd gegeven, de bestelbon opsturen aan Sibelga voor uitvoering van deze werken voor het op niveau brengen in coördinatie. - Op het einde van de werken, de factuur van Sibelga betalen. Opm : De herstelling van de grondverhardingen naast de door Sibelga op niveau gebrachte deksels is ten laste van de aannemer. | PGWU | EUR | 2
49 | 5.12 | Op niveau brengen van keldergaten, enz. d.m.v. metselwerk volgens de aanwijzing van het Bestuur, inclusief het demonteren van het deksel en van het kader, de regelingsmortel en alle bijkomende werkzaamheden. Met inbegrip van het af te breken en het nieuwe metselwerk. Leveren en verwerken van een buitencementering met gebruik van mortel overeenkomstig § I.7., inclusief het ondoordringbaar maken d.m.v. 3 lagen teeremulsie overeenkomstig § I.5.en alle bijkomende werkzaamheden. | VH | s | 100
50 | 5.13 | Levering en plaatsing van nieuwe keldergaten, enz., op niveau brengen met behulp van metselwerk volgens de aanwijzing van het Bestuur, met inbegrip van het ontmantelen van oude keldergaten, de regelingsmortel en alle bijkomende werkzaamheden. Met inbegrip van het af te breken en het nieuwe metselwerk. Leveren en verwerken van een buitencementering met gebruik van mortel overeenkomstig § I.7., inclusief het ondoordringbaar maken d.m.v. 3 lagen teeremulsie overeenkomstig § I.5.en alle bijkomende werkzaamheden. | VH | s | 15
Geprefabriceerde inspectieputten
51 | 5.14 | Plaatsen van gietijzeren riooldeksels, type met perifere steun klasse D 400 voor de inspectieputten in de rijbaan of trottoir volgens § C.28.2, inclusief kader en alle bijbehorende werkzaamheden. | VH | s | 10
I. – KOLKEN VOLGENS § G.6.
52 | 5.15 | Opnieuw plaatsen van recuperatiestraatkolken, inclusief grondwerken, aansluiting op de afvoerbuizen, metselwerk, cementering, de fundering van beton C 16/20, en alle bijbehorende werkzaamheden. | VH | s | 3
53 | 5.16 | Leveren en plaatsen van nieuwe straatkolken met reukafsnijder type Stad Brussel, afmetingen 665 x 230 x 570 mm, inclusief de grondwerken, aansluiting op de afvoerbuizen, metselwerk, cementering, de fundering van beton C 16/20 en alle bijbehorende werkzaamheden. | VH | s | 24
54 |  | Het op niveau brengen van bestaande straatkolken, inclusief de grondwerken voor uitgravingen en ophogingen, fundering van beton C 16/20, aanpassing van de aansluitingen op de afvoerbuizen en alle bijbehorende werkzaamheden. | VH | s | 5
j. – goten VOLGENS § G.7.
55 | 5.18 | Op niveau brengen van bestaande waterafvoerpijpen in de trottoirs, met aanpassing in de lengte, inclusief funderingsbeton C 16/20, vastzetting en alle bijbehorende werkzaamheden. | VH | sm | 6
56 | 5.19 | Leveren en plaatsen van nieuwe gietijzeren waterafvoerpijpen. Ze moeten van hetzelfde type zijn als de recuperatie-waterafvoerpijpen, inclusief de grondwerken, de funderingsmortel, het vastzetten, de aanpassingen aan de huizen en alle bijbehorende werkzaamheden. | VH | sm | 2
N. – BUIZEN BUITEN GEBRUIK VOLGENS § G.11.
57 | 5.23 | Versperring en opvulling met dunne cementmortel van buiten dienst gestelde vertakkingen, inclusief eventueel noodzakelijke grondwerken, nazicht van de buitenwerkingstelling, merken en alle bijbehorende werkzaamheden. (Prijs per aansluiting). | VH | s | 10
58 | 5.24 | Versperring en opvulling met zandcement van een inspectieput die buiten dienst is gesteld, inclusief eventueel noodzakelijke grondwerken, nazicht van de buitenwerkingstelling, merken en alle bijbehorende werkzaamheden. | VH | m³ | 50
| 6 | HOOFDSTUK VI - LIJNVORMIGE ELEMENTEN
A. - ALGEMEENHEDEN
59 | 6.1 | Op niveau brengen van alle soorten trottoirbanden, inclusief leveren van de nodige materialen, grondwerken en alle bijbehorende werkzaamheden. | VH | sm | 10
60 | 6.2 | Leveren en verwerken van beton C 16/20 voor diverse funderingen en stutten voor lijnvormige elementen, inclusief uitspreiden, bekisten, beschermen en alle bijbehorende werkzaamheden. | VH | m³ | 210
B. – BETONNEN TROTTOIRBANDEN, STRAATGOTEN, GOOT-BANDEN EN KANTSTROKEN VOLGENS § H.1.
B.1. – Betonnen trottoirbanden volgens § H.1.
Leveren en plaatsen van rechte geprefabriceerde betonnen trottoirbanden, inclusief laden, lossen, eventuele opslag, mechanisch zagen, regelen, vastzetten, opvoegen en alle bijbehorende werkzaamheden. Deze stelpost geldt eveneens op de trottoirbanden die geplaatst worden als boomkaders.
61 | 6.8 | Type I D 2, 20 x 10 cm zonder afschuining | VH | sm | 180
62 | 6.10a | Type I D 4, 20 x 6 cm met afschuining van 0,5 x 0,5 cm | VH | sm | 405
Leveren en plaatsen van rechte trottoirbanden van gereconstitueerde carbonaatrijke sedimentaire steen, inclusief laden, lossen, eventuele opslag, mechanisch zagen, regelen, vastzetten, opvoegen en alle bijbehorende werkzaamheden. Deze stelpost geldt eveneens voor de trottoirbanden die als boomkaders worden geplaatst.
63 | 6.14 | Type I C 2, 30 x 15 cm met afschuining van 2 x 2 cm | VH | sm | 1130
Leveren en plaatsen van gebogen geprefabriceerde betonnen trottoirbanden (straal kleiner dan 10 m), inclusief laden, lossen, eventuele opslag, mechanisch zagen, regelen, vastzetten, opvoegen en alle bijbehorende werkzaamheden. Deze stelpost geldt eveneens voor de trottoirbanden die als boomkaders worden geplaatst.
6.24
64 |  | Type I D 2, 20 x 10 cm zonder afschuining | VH | sm | 15
Leveren en plaatsen van gebogen trottoirbanden van gereconstitueerde carbonaatrijke sedimentaire steen (straal kleiner dan 10 m), inclusief laden, lossen, eventuele opslag, mechanisch zagen, regelen, vastzetten, opvoegen en alle bijbehorende werkzaamheden. Deze stelpost geldt eveneens voor de trottoirbanden die als boomkaders worden geplaatst.
65 | 6.29 | Type I C 2, 30 x 15 cm met afschuining van 2 x 2 cm | VH | sm | 130
E. - STRAATGOTEN VAN GIETASFALT VOOR WEGEN VOLGENS § H.4.
Leveren en verwerken van gietasfalt voor wegen Type MA 4 – 1 voor straatgoten, inclusief schoonmaken van de ondergrond, drogen met een brander en alle bijbehorende werkzaamheden.
66 | 6.42 | Dikte 40 mm | VH | m² | 120
| 8 | HOOFDSTUK VIII - SIGNALISATIE, VERLICHTING EN MARKERINGEN
A. VERTICALE VERKEERSTEKENS VOLGENS § J.1.
A.1. - Opbraak- en afbraakwerken van de bestaande verkeerstekens
67 | 8003 | Opbreken, afbreken en verwijderen van een bestaande steunpaal met zijn bord(en), inclusief opbreken van de borden in verband met de paal, vervoer en opslag van de borden, steunpalen, bevestigingsbeugels en bouten en moeren, verwijdering van alle puin en afval buiten het openbare domein en alle bijbehorende werkzaamheden. | VH | s | 18
A.2. – Leveren van verkeersborden, toebehoren, steunpalen, enz…
68 | 8.1 | Levering en plaatsing van een bord met verkeerstekens, conform de voorschriften van de algemene omzendbrief betreffende de verkeerstekens, op een paal-steun, met inbegrip van alle bevestigingsmiddelen van roestvrij staal, het vervoer en alle bijkomende werkzaamheden. | VH | m² | 10
69 | 8.2 | Levering en plaatsing van een paal-steun met zijn fundering uit beton zonder het demonteren van de verhardingen en/of fundering, met doorboring van de verharding, inclusief het verwijderen en afvoeren van de afvalstoffen, met inbegrip van alle uitvoeringswerkzaamheden. Paal-steun uit galvaniseerd staal of van oranje kleur met een binnendiameter van 68 mm en een buitendiameter van 76 mm en een hoogte van 3m50 tot 5m. | VH | s | 13
B. VERLICHTING
Plaatsen van niet-drainerende buizen (koker safgeleverd door Sibelga) volgens § C.23.5 voor de doorvoer van kabels en leidingen, inclusief de nodige grondwerken, fundering en aanvullingen met zandcement, trekdraden, volgieten van de voegen, aanbrengen van merktekens en alle bijbehorende werkzaamheden, alsook het opstellen van een plan waarop de kokers zijn aangegeven. Het niveau van de sleuven ligt – 0,80 m onder het lengteprofiel. Betalingswijze : 100 % bij het overhandigen van de positiebepalingsplan-nen.
|  | Soepele kokers uit polyethyleen op rol diameter 63 mm | VH | sm | 210
70 | 8.10 | Leveren en plaatsen van geprefabriceerde betonnen niet menstoegankelijke inspectieputten, afmeting 50 x 50 x 60 cm, met bijbehorend gietijzeren deksel en kader, weerstand minimaal 10 T, inclusief uitgraving, ophoging, fundering in beton, aansluiting van de wachtbuizen, regeling van het deksel en alle bijbehorende werkzaamheden. | VH | s | 1
c. - horizontale signalisatie – markeringen volgens § j.2.
C.2. – Verfmarkeringen
C.2.1. WEGEN UITGEZONDERD AUTOSNELWEGEN
71 | 8.14 | Markering voor voetgangersoversteekplaats | VH | m² | 145
72 | 8.19 | Markeringen van alle aard niet voorzien in de vorige stelposten | VH | m² | 70
C.3. – Thermoplastische markeringen
C.3.1. – WEGEN UITGEZONDERD AUTOSNELWEGEN
73 | 8.21 | Sergeantenstreep voor fietsers | VH | s | 23
74 | 8.22 | Klein fietspictogram | VH | s | 32
| 9 | HOOFDSTUK IX - BEPLANTINGEN, GRASPERKEN EN LANDSCHAPSINRICHTING
a. – VOORBEREIDENDE WERKEN AAN DE BEPLANTINGEN EN AANLEG VAN GRASPERKEN
75 | 9.3 | Leveren en verwerken van een laag van 0,30 m teelaarde voor het verwezenlijken van de beplantings- en bezaaiingszones, effenen, vervoer en alle bijbehorende werkzaamheden. | VH | m³ | 270
b. – AANLEGwerken volgens § k.5.
Leveren van hoogstammen 20/25
76 | 09.027.j | Magnolia kobus | PGWU | s | 14
77 | 9.10b | Liquidambar styraciflua | PGWU | s | 1
Planten van hoogstammen volgens § K.5.2.
78 | 9.7 | Grondwerken in uitgraving voor boomkuilen, inclusief verwijderen van overtollige grond en alle bijbehorende werkzaamheden. | VH | m³ | 60
79 | 9.8 | Manuele grondwerken in uitgraving voor boomkuilen ter plaatse van kabels en leidingen, inclusief verwijderen van de overtollige grond en alle bijbehorende werkzaamheden. | VH | m³ | 10
Volgende werken zijn een last der aanneming gedurende de waarborgtermijn :
· 5 begietingen per jaar ;
· één vormsnoei het tweede jaar ;
· nazicht van de vasthechtingen en de steunstokken, gedurende de waarborgtermijn
80 | 09.032.a | - bomen 20/25 | VH | s | 15
Leveren en planten van bladhoudende heesters.
81 | 09.040.n | Rosa rugosa 'Dagmar Hastrup' | VH | s | 795
Aanleg van grasperken volgens § K.6.
Inzaaien van grasvelden, bermen en taluds door zaaien, inclusief voorafgaandelijk reinigen, spitten, frezen en profileren, leveren en verwerken van organische meststoffen à rato van 20 kg/are, leveren van het zaad, zaaien, rollen, 2 maaibeurten en alle bijbehorende werkzaamheden volgens § K.6.1.
82 | 9.11 | - oppervlakte kleiner dan of gelijk aan 500 m² per bestelbon. | VH | m² | 313
D. – VOORZIENINGEN en allerhande werkZAAMHEDEN VOLgens § k.8.
83 | 9.30 | Plaatsen van gemeentelijke vuilnisbakken op de plekken die ter plaatse door de Leidende ambtenaar worden aangegeven inclusief het eventuele boren in de grondverharding, fundering uit beton C16/20, grondwerken en alle bijkomende werkzaamheden. | VH | s | 5
F. – VELLEN VAN BOMEN VOLgens § k.10.
Vellen tot tegen de grond van een boom, gelegen langs de rijweg, inclusief plaatsen signalisatie, aanvraag politievergunning en verwijderen van alle afval buiten het openbaar domein, met een stamomtrek gemeten op 1,3 m hoogte :
84 | 9.31 | - kleiner dan 1 m | VH | s | 18
Ontstronken van bomen, inclusief verwijderen van alle afval, signalisatie en politievergunning volgens § K.10.
Ontstronken door middel van uitfrezen van de stronk dieper dan 30 cm :
85 | 9.37 | - oppervlakte van de stronk < 2 m² | VH | s | 18
86 |  | Leveren en plaatsen van fietssteunen in buizen van gegalvaniseerd staal diameter 50 mm, wanddikte 3 mm, inclusief eventuele boren in de verharding, grondwerken, plaatsingsmortel en alle bijbehorende werkzaamheden: totale hoogte 1.000 mm; hoogte boven verharding 650 mm; breedte 600 mm. Het model is omschreven in het bij het bestek gevoegde nr 14. | VH | s | 25
87 |  | Leveren en plaatsen van paaltjes, RAL-kleur 7016, inclusief het eventuele boren in de grondverharding, de nodige grondwerken, de fundering uit beton C 16/20 en alle bijkomende werkzaamheden.Het model is omschreven in het bij het bestek gevoegde bijkomende artikel nr 15. | VH | s | 75
88 |  | Leveren en plaatsen van fietsenstalling, inclusief eventuele boren in de verharding, grondwerken, plaatsingsmortel en alle bijbehorende werkzaamheden: Het model is omschreven in het bij het bestek gevoegde nr 16. | VH | s | 1
89 |  | Leveren en plaatsen van hondentoiletten, inclusief eventuele boren in de verharding, grondwerken, plaatsingsmortel en alle bijbehorende werkzaamheden: Het model is omschreven in het bij het bestek gevoegde nr 17. | VH | s | 1
TOTAL
TVA
TOTAL + TVA